{"text_format":"3","workbook":"xls","n_sheets":94,"sheets":["B.2 工程项目预算封面(封-2)","E.1 建设项目预算汇总表(表-02)","E.2 单项工程预算汇总表(表-03)【上行加油站增设LNG~","E.2 单项工程预算汇总表(表-03)【下行加油站增设LNG~","E.3 单位工程预算汇总表(表-04-1)一般计税【上行加油~","F.1.1 分部分项工程清单计价表(表-08)【上行加油站增~","F.1.2 单价措施项目清单计价表(表-08)【上行加油站增~","F.4 总价措施项目清单计价表(表-11)【上行加油站增设L~","G.1 其他项目清单计价汇总表(表-12)【上行加油站增设L~","G.2 暂列金额明细表(表-12-1)【上行加油站增设LNG~","G.4 专业工程暂估价表(表-12-3)【上行加油站增设LN~","H 规费、税金项目清单计价表(表-13-1)一般计税【上行加~","L.2 承包人提供主要材料和工程设备一览表(表-21)【上行~","E.3 单位工程预算汇总表(表-04-1)一般计税【上行加~1","F.1.1 分部分项工程清单计价表(表-08)【上行加油站~1","F.1.2 单价措施项目清单计价表(表-08)【上行加油站~1","F.4 总价措施项目清单计价表(表-11)【上行加油站增设~1","G.1 其他项目清单计价汇总表(表-12)【上行加油站增设~1","G.2 暂列金额明细表(表-12-1)【上行加油站增设LN~1","G.4 专业工程暂估价表(表-12-3)【上行加油站增设L~1","H 规费、税金项目清单计价表(表-13-1)一般计税【上行~1","L.2 承包人提供主要材料和工程设备一览表(表-21)【上~1","E.3 单位工程预算汇总表(表-04-1)一般计税【上行加~2","F.1.1 分部分项工程清单计价表(表-08)【上行加油站~2","F.1.2 单价措施项目清单计价表(表-08)【上行加油站~2","F.4 总价措施项目清单计价表(表-11)【上行加油站增设~2","G.1 其他项目清单计价汇总表(表-12)【上行加油站增设~2","G.2 暂列金额明细表(表-12-1)【上行加油站增设LN~2","G.4 专业工程暂估价表(表-12-3)【上行加油站增设L~2","H 规费、税金项目清单计价表(表-13-1)一般计税【上行~2","L.2 承包人提供主要材料和工程设备一览表(表-21)【上~2","E.3 单位工程预算汇总表(表-04-1)一般计税【上行加~3","F.1.1 分部分项工程清单计价表(表-08)【上行加油站~3","F.1.2 单价措施项目清单计价表(表-08)【上行加油站~3","F.4 总价措施项目清单计价表(表-11)【上行加油站增设~3","G.1 其他项目清单计价汇总表(表-12)【上行加油站增设~3","G.2 暂列金额明细表(表-12-1)【上行加油站增设LN~3","G.4 专业工程暂估价表(表-12-3)【上行加油站增设L~3","H 规费、税金项目清单计价表(表-13-1)一般计税【上行~3","L.2 承包人提供主要材料和工程设备一览表(表-21)【上~3","E.3 单位工程预算汇总表(表-04-1)一般计税【上行加~4","F.1.1 分部分项工程清单计价表(表-08)【上行加油站~4","F.1.2 单价措施项目清单计价表(表-08)【上行加油站~4","F.4 总价措施项目清单计价表(表-11)【上行加油站增设~4","G.1 其他项目清单计价汇总表(表-12)【上行加油站增设~4","G.2 暂列金额明细表(表-12-1)【上行加油站增设LN~4","G.4 专业工程暂估价表(表-12-3)【上行加油站增设L~4","H 规费、税金项目清单计价表(表-13-1)一般计税【上行~4","L.2 承包人提供主要材料和工程设备一览表(表-21)【上~4","E.3 单位工程预算汇总表(表-04-1)一般计税【下行加油~","F.1.1 分部分项工程清单计价表(表-08)【下行加油站增~","F.1.2 单价措施项目清单计价表(表-08)【下行加油站增~","F.4 总价措施项目清单计价表(表-11)【下行加油站增设L~","G.1 其他项目清单计价汇总表(表-12)【下行加油站增设L~","G.2 暂列金额明细表(表-12-1)【下行加油站增设LNG~","G.4 专业工程暂估价表(表-12-3)【下行加油站增设LN~","H 规费、税金项目清单计价表(表-13-1)一般计税【下行加~","L.2 承包人提供主要材料和工程设备一览表(表-21)【下行~","E.3 单位工程预算汇总表(表-04-1)一般计税【下行加~1","F.1.1 分部分项工程清单计价表(表-08)【下行加油站~1","F.1.2 单价措施项目清单计价表(表-08)【下行加油站~1","F.4 总价措施项目清单计价表(表-11)【下行加油站增设~1","G.1 其他项目清单计价汇总表(表-12)【下行加油站增设~1","G.2 暂列金额明细表(表-12-1)【下行加油站增设LN~1","G.4 专业工程暂估价表(表-12-3)【下行加油站增设L~1","H 规费、税金项目清单计价表(表-13-1)一般计税【下行~1","L.2 承包人提供主要材料和工程设备一览表(表-21)【下~1","E.3 单位工程预算汇总表(表-04-1)一般计税【下行加~2","F.1.1 分部分项工程清单计价表(表-08)【下行加油站~2","F.1.2 单价措施项目清单计价表(表-08)【下行加油站~2","F.4 总价措施项目清单计价表(表-11)【下行加油站增设~2","G.1 其他项目清单计价汇总表(表-12)【下行加油站增设~2","G.2 暂列金额明细表(表-12-1)【下行加油站增设LN~2","G.4 专业工程暂估价表(表-12-3)【下行加油站增设L~2","H 规费、税金项目清单计价表(表-13-1)一般计税【下行~2","L.2 承包人提供主要材料和工程设备一览表(表-21)【下~2","E.3 单位工程预算汇总表(表-04-1)一般计税【下行加~3","F.1.1 分部分项工程清单计价表(表-08)【下行加油站~3","F.1.2 单价措施项目清单计价表(表-08)【下行加油站~3","F.4 总价措施项目清单计价表(表-11)【下行加油站增设~3","G.1 其他项目清单计价汇总表(表-12)【下行加油站增设~3","G.2 暂列金额明细表(表-12-1)【下行加油站增设LN~3","G.4 专业工程暂估价表(表-12-3)【下行加油站增设L~3","H 规费、税金项目清单计价表(表-13-1)一般计税【下行~3","L.2 承包人提供主要材料和工程设备一览表(表-21)【下~3","E.3 单位工程预算汇总表(表-04-1)一般计税【下行加~4","F.1.1 分部分项工程清单计价表(表-08)【下行加油站~4","F.1.2 单价措施项目清单计价表(表-08)【下行加油站~4","F.4 总价措施项目清单计价表(表-11)【下行加油站增设~4","G.1 其他项目清单计价汇总表(表-12)【下行加油站增设~4","G.2 暂列金额明细表(表-12-1)【下行加油站增设LN~4","G.4 专业工程暂估价表(表-12-3)【下行加油站增设L~4","H 规费、税金项目清单计价表(表-13-1)一般计税【下行~4","L.2 承包人提供主要材料和工程设备一览表(表-21)【下~4"],"read":"whole","date_system":"1900","formulas":"cached_only"}

{"sheet":"B.2 工程项目预算封面(封-2)","index":0,"n_rows":8,"n_cols":5,"rows_kept":8,"merged":[[0,1,0,3],[1,0,1,4],[2,0,2,1],[2,3,2,4],[3,0,3,1],[3,3,3,4],[4,0,4,1],[4,3,4,4],[5,0,5,1],[5,3,5,4],[6,0,6,4],[7,0,7,4]],"flags":["formulas_cached_only"]}
["","四川中路能源有限公司成渝高速内江服务区加油站增设LNG改造项目","","","工程"]
["工程量清单","","","",""]
["预算金额:","",null,"",""]
["","","(单位盖章)","",""]
["造价咨询人:",""," ","",""]
["","","(单位盖章)","",""]
[" ","","","",""]
["                                                                                         封-2 ","","","",""]

{"sheet":"E.1 建设项目预算汇总表(表-02)","index":1,"n_rows":23,"n_cols":6,"rows_kept":23,"merged":[[0,0,0,5],[1,1,1,4],[2,0,3,0],[2,1,3,1],[2,2,3,2],[2,3,2,5],[20,0,20,1],[22,0,22,5]],"flags":["formulas_cached_only"]}
["建设项目预算汇总表","","","","",""]
["工程名称：","四川中路能源有限公司成渝高速内江服务区加油站增设LNG改造项目","","","","第1页 共1页"]
["序号","单项工程名称 ","   金额(元)","其中: (元)","",""]
["","","","暂估价","安全文明\r\n  施工费  ","规费"]
["1","上行加油站增设LNG改造项目"]
["2","  总平工程"]
["3","  工艺安装工程"]
["4","  给排水及消防"]
["5","  电气工程"]
["6","  自控仪表工程"]
["7","下行加油站增设LNG改造项目"]
["8","  总平工程"]
["9","  工艺安装工程"]
["10","  给排水及消防"]
["11","  电气工程"]
["12","  自控仪表工程"]
["",""]
["",""]
["",""]
["",""]
["合　　计",""]
[]
["\r\n注：本表适用于建设项目预算的汇总。                                                                                       表-02 ","","","","",""]

{"sheet":"E.2 单项工程预算汇总表(表-03)【上行加油站增设LNG~","index":2,"n_rows":23,"n_cols":6,"rows_kept":23,"merged":[[0,0,0,5],[1,1,1,4],[2,0,3,0],[2,1,3,1],[2,2,3,2],[2,3,2,5],[20,0,20,1],[22,0,22,5]],"flags":["formulas_cached_only"]}
["单项工程预算汇总表","","","","",""]
["工程名称：","四川中路能源有限公司成渝高速内江服务区加油站增设LNG改造项目\\上行加油站增设LNG改造项目","","","","第1页 共1页"]
["序号","单位工程名称 ","    金额(元)","其中：（元）","",""]
["","","","暂估价","安全文明\r\n 施工费 ","规费"]
["1","总平工程"]
["2","工艺安装工程"]
["3","给排水及消防"]
["4","电气工程"]
["5","自控仪表工程"]
["",""]
["",""]
["",""]
["",""]
["",""]
["",""]
["",""]
["",""]
["",""]
["",""]
["",""]
["合　　计",""]
[]
["\r\n注:本表适用于单项工程预算的汇总。暂估价包括分部分项工程中的暂估价和专业工程暂估价。                                          表-03 ","","","","",""]

{"sheet":"E.2 单项工程预算汇总表(表-03)【下行加油站增设LNG~","index":3,"n_rows":23,"n_cols":6,"rows_kept":23,"merged":[[0,0,0,5],[1,1,1,4],[2,0,3,0],[2,1,3,1],[2,2,3,2],[2,3,2,5],[20,0,20,1],[22,0,22,5]],"flags":["formulas_cached_only"]}
["单项工程预算汇总表","","","","",""]
["工程名称：","四川中路能源有限公司成渝高速内江服务区加油站增设LNG改造项目\\下行加油站增设LNG改造项目","","","","第1页 共1页"]
["序号","单位工程名称 ","    金额(元)","其中：（元）","",""]
["","","","暂估价","安全文明\r\n 施工费 ","规费"]
["1","总平工程"]
["2","工艺安装工程"]
["3","给排水及消防"]
["4","电气工程"]
["5","自控仪表工程"]
["",""]
["","","","","",""]
["","","","","",""]
["","","","","",""]
["","","","","",""]
["","","","","",""]
["","","","","",""]
["","","","","",""]
["","","","","",""]
["","","","","",""]
["","","","","",""]
["合　　计",""]
[]
["\r\n注:本表适用于单项工程预算的汇总。暂估价包括分部分项工程中的暂估价和专业工程暂估价。                                          表-03 ","","","","",""]

{"sheet":"E.3 单位工程预算汇总表(表-04-1)一般计税【上行加油~","index":4,"n_rows":56,"n_cols":5,"rows_kept":56,"merged":[[0,0,0,4],[1,0,1,4],[2,1,2,2],[3,2,3,3],[4,2,4,3],[5,2,5,3],[6,2,6,3],[7,2,7,3],[8,2,8,3],[9,2,9,3],[10,2,10,3],[11,2,11,3],[12,2,12,3],[13,2,13,3],[14,2,14,3],[15,2,15,3],[16,2,16,3],[17,2,17,3],[18,2,18,3],[19,2,19,3],[20,2,20,3],[21,2,21,3],[22,2,22,3],[23,2,23,3],[24,2,24,3],[25,2,25,3],[27,0,27,4],[28,0,28,4],[29,0,29,4],[30,1,30,2],[31,2,31,3],[32,2,32,3],[33,2,33,3],[34,2,34,3],[35,2,35,3],[36,2,36,3],[37,2,37,3],[38,2,38,3],[39,2,39,3],[40,2,40,3],[41,2,41,3],[42,2,42,3],[43,2,43,3],[44,2,44,3],[45,2,45,3],[46,2,46,3],[47,2,47,3],[48,2,48,3],[49,2,49,3],[50,2,50,3],[51,2,51,3],[52,2,52,3],[53,0,53,1],[53,2,53,3],[55,0,55,4]],"flags":["formulas_cached_only"]}
["单位工程预算汇总表","","","",""]
["（适用于一般计税方法）\r\n","","","",""]
["工程名称：","四川中路能源有限公司成渝高速内江服务区加油站增设LNG改造项目/上行加油站-总图工程【总平工程】","","标段：","第1页 共2页"]
["序号","汇总内容","金  额（元）","","其中:暂估价(元)"]
["1","分部分项及单价措施项目",null,null," "]
["1.1","道路拆除",null,null," "]
["1.2","水泥混凝土地面",null,null," "]
["1.3","非行车人行路面",null,null," "]
["1.4","LNG泵撬基础",null,null," "]
["1.5","空压机撬基础",null,null," "]
["1.6","加气机基础",null,null," "]
["1.7","加气岛工程",null,null," "]
["1.8","其他",null,null," "]
["1.9","加氢管沟",null,null," "]
["1.10","其他配套工程",null,null," "]
["1.11","单价措施项目",null,null," "]
["2","总价措施项目",null,null,"-"]
["2.1","其中：安全文明施工费",null,null,"-"]
["3","其他项目",null,null,"-"]
["3.1","其中：暂列金额",null,null,"-"]
["3.2","其中：专业工程暂估价",null,null,"-"]
["3.3","其中：计日工",null,null,"-"]
["3.4","其中：总承包服务费",null,null,"-"]
["4","规费",null,null,"-"]
["5","创优质工程奖补偿奖励费",null,null,"-"]
["6","税前不含税工程造价",null,null,"-"]
[]
["\r\n注: 1.本表适用于单位工程竣工结算价的汇总，如无单位工程划分，单项工程也使用本表汇总。\r\n    2.税前工程造价6=1+2+3+4+5。\r\n    3.销项增值税额=[税前工程造价-按规定不计税的工程设备金额-除税甲供材料（设备）费]×税率\r\n                                                                                                                      表-04-1 ","","","",""]
["单位工程预算汇总表","","","",""]
["（适用于一般计税方法）\r\n","","","",""]
["工程名称：","四川中路能源有限公司成渝高速内江服务区加油站增设LNG改造项目/上行加油站-总图工程【总平工程】","","标段：","第2页 共2页"]
["序号","汇总内容","金  额（元）","","其中:暂估价(元)"]
["6.1","其中：除税甲供材料（设备）费"," ","","-"]
["7","销项增值税额",null,null,"-"]
["8","附加税",null,null,"-"]
["","",null,null,""]
["","",null,null,""]
["","","","",""]
["","","","",""]
["","","","",""]
["","","","",""]
["","","","",""]
["","","","",""]
["","","","",""]
["","","","",""]
["","","","",""]
["","","","",""]
["","","","",""]
["","","","",""]
["","","","",""]
["","","","",""]
["","","","",""]
["","","","",""]
[" 招标控制价/投标报价总价合计=税前不含税工程造价+销项增值税额+附加税","","342425.26",""," "]
[]
["\r\n注: 1.本表适用于单位工程竣工结算价的汇总，如无单位工程划分，单项工程也使用本表汇总。\r\n    2.税前工程造价6=1+2+3+4+5。\r\n    3.销项增值税额=[税前工程造价-按规定不计税的工程设备金额-除税甲供材料（设备）费]×税率\r\n                                                                                                                      表-04-1 ","","","",""]

{"sheet":"F.1.1 分部分项工程清单计价表(表-08)【上行加油站增~","index":5,"n_rows":160,"n_cols":13,"rows_kept":160,"merged":[[0,0,0,12],[1,0,1,1],[1,2,1,6],[1,7,1,9],[1,10,1,12],[2,0,4,0],[2,1,4,2],[2,3,4,3],[2,4,4,4],[2,5,4,5],[2,6,4,7],[2,8,2,12],[3,8,4,8],[3,9,4,10],[3,11,3,12],[4,1,4,2],[4,6,4,7],[4,9,4,10],[5,1,5,2],[5,3,5,4],[5,6,5,7],[5,9,5,10],[6,1,6,2],[6,6,6,7],[6,9,6,10],[7,1,7,2],[7,6,7,7],[7,9,7,10],[8,1,8,2],[8,6,8,7],[8,9,8,10],[9,0,9,8],[9,9,9,10],[11,0,11,12],[12,0,12,12],[13,0,13,1],[13,2,13,6],[13,7,13,9],[13,10,13,12],[14,0,16,0],[14,1,16,2],[14,3,16,3],[14,4,16,4],[14,5,16,5],[14,6,16,7],[14,8,14,12],[15,8,16,8],[15,9,16,10],[15,11,15,12],[16,1,16,2],[16,6,16,7],[16,9,16,10],[17,1,17,2],[17,6,17,7],[17,9,17,10],[18,1,18,2],[18,6,18,7],[18,9,18,10],[19,1,19,2],[19,3,19,4],[19,6,19,7],[19,9,19,10],[20,1,20,2],[20,6,20,7],[20,9,20,10],[21,1,21,2],[21,6,21,7],[21,9,21,10],[22,1,22,2],[22,6,22,7],[22,9,22,10],[23,0,23,8],[23,9,23,10],[25,0,25,12],[26,0,26,12],[27,0,27,1],[27,2,27,6],[27,7,27,9],[27,10,27,12],[28,0,30,0],[28,1,30,2],[28,3,30,3],[28,4,30,4],[28,5,30,5],[28,6,30,7],[28,8,28,12],[29,8,30,8],[29,9,30,10],[29,11,29,12],[30,1,30,2],[30,6,30,7],[30,9,30,10],[31,1,31,2],[31,6,31,7],[31,9,31,10],[32,1,32,2],[32,6,32,7],[32,9,32,10],[33,1,33,2],[33,6,33,7],[33,9,33,10],[34,1,34,2],[34,3,34,4],[34,6,34,7],[34,9,34,10],[35,1,35,2],[35,6,35,7],[35,9,35,10],[36,1,36,2],[36,6,36,7],[36,9,36,10],[37,0,37,8],[37,9,37,10],[39,0,39,12],[40,0,40,12],[41,0,41,1],[41,2,41,6],[41,7,41,9],[41,10,41,12],[42,0,44,0],[42,1,44,2],[42,3,44,3],[42,4,44,4],[42,5,44,5],[42,6,44,7],[42,8,42,12],[43,8,44,8],[43,9,44,10],[43,11,43,12],[44,1,44,2],[44,6,44,7],[44,9,44,10],[45,1,45,2],[45,6,45,7],[45,9,45,10],[46,1,46,2],[46,6,46,7],[46,9,46,10],[47,1,47,2],[47,6,47,7],[47,9,47,10],[48,1,48,2],[48,3,48,4],[48,6,48,7],[48,9,48,10],[49,1,49,2],[49,6,49,7],[49,9,49,10],[50,1,50,2],[50,6,50,7],[50,9,50,10],[51,0,51,8],[51,9,51,10],[53,0,53,12],[54,0,54,12],[55,0,55,1],[55,2,55,6],[55,7,55,9],[55,10,55,12],[56,0,58,0],[56,1,58,2],[56,3,58,3],[56,4,58,4],[56,5,58,5],[56,6,58,7],[56,8,56,12],[57,8,58,8],[57,9,58,10],[57,11,57,12],[58,1,58,2],[58,6,58,7],[58,9,58,10],[59,1,59,2],[59,6,59,7],[59,9,59,10],[60,1,60,2],[60,6,60,7],[60,9,60,10],[61,1,61,2],[61,6,61,7],[61,9,61,10],[62,1,62,2],[62,6,62,7],[62,9,62,10],[63,1,63,2],[63,6,63,7],[63,9,63,10],[64,1,64,2],[64,6,64,7],[64,9,64,10],[65,1,65,2],[65,3,65,4],[65,6,65,7],[65,9,65,10],[66,1,66,2],[66,6,66,7],[66,9,66,10],[67,1,67,2],[67,6,67,7],[67,9,67,10],[68,1,68,2],[68,3,68,4],[68,6,68,7],[68,9,68,10],[69,0,69,8],[69,9,69,10],[71,0,71,12],[72,0,72,12],[73,0,73,1],[73,2,73,6],[73,7,73,9],[73,10,73,12],[74,0,76,0],[74,1,76,2],[74,3,76,3],[74,4,76,4],[74,5,76,5],[74,6,76,7],[74,8,74,12],[75,8,76,8],[75,9,76,10],[75,11,75,12],[76,1,76,2],[76,6,76,7],[76,9,76,10],[77,1,77,2],[77,6,77,7],[77,9,77,10],[78,1,78,2],[78,6,78,7],[78,9,78,10],[79,1,79,2],[79,6,79,7],[79,9,79,10],[80,1,80,2],[80,6,80,7],[80,9,80,10],[81,1,81,2],[81,6,81,7],[81,9,81,10],[82,1,82,2],[82,6,82,7],[82,9,82,10],[83,1,83,2],[83,6,83,7],[83,9,83,10],[84,1,84,2],[84,3,84,4],[84,6,84,7],[84,9,84,10],[85,0,85,8],[85,9,85,10],[87,0,87,12],[88,0,88,12],[89,0,89,1],[89,2,89,6],[89,7,89,9],[89,10,89,12],[90,0,92,0],[90,1,92,2],[90,3,92,3],[90,4,92,4],[90,5,92,5],[90,6,92,7],[90,8,90,12],[91,8,92,8],[91,9,92,10],[91,11,91,12],[92,1,92,2],[92,6,92,7],[92,9,92,10],[93,1,93,2],[93,6,93,7],[93,9,93,10],[94,1,94,2],[94,6,94,7],[94,9,94,10],[95,1,95,2],[95,6,95,7],[95,9,95,10],[96,1,96,2],[96,6,96,7],[96,9,96,10],[97,1,97,2],[97,6,97,7],[97,9,97,10],[98,1,98,2],[98,6,98,7],[98,9,98,10],[99,0,99,8],[99,9,99,10],[101,0,101,12],[102,0,102,12],[103,0,103,1],[103,2,103,6],[103,7,103,9],[103,10,103,12],[104,0,106,0],[104,1,106,2],[104,3,106,3],[104,4,106,4],[104,5,106,5],[104,6,106,7],[104,8,104,12],[105,8,106,8],[105,9,106,10],[105,11,105,12],[106,1,106,2],[106,6,106,7],[106,9,106,10],[107,1,107,2],[107,6,107,7],[107,9,107,10],[108,1,108,2],[108,6,108,7],[108,9,108,10],[109,1,109,2],[109,3,109,4],[109,6,109,7],[109,9,109,10],[110,1,110,2],[110,6,110,7],[110,9,110,10],[111,0,111,8],[111,9,111,10],[113,0,113,12],[114,0,114,12],[115,0,115,1],[115,2,115,6],[115,7,115,9],[115,10,115,12],[116,0,118,0],[116,1,118,2],[116,3,118,3],[116,4,118,4],[116,5,118,5],[116,6,118,7],[116,8,116,12],[117,8,118,8],[117,9,118,10],[117,11,117,12],[118,1,118,2],[118,6,118,7],[118,9,118,10],[119,1,119,2],[119,6,119,7],[119,9,119,10],[120,1,120,2],[120,6,120,7],[120,9,120,10],[121,1,121,2],[121,3,121,4],[121,6,121,7],[121,9,121,10],[122,1,122,2],[122,6,122,7],[122,9,122,10],[123,1,123,2],[123,6,123,7],[123,9,123,10],[124,0,124,8],[124,9,124,10],[126,0,126,12],[127,0,127,12],[128,0,128,1],[128,2,128,6],[128,7,128,9],[128,10,128,12],[129,0,131,0],[129,1,131,2],[129,3,131,3],[129,4,131,4],[129,5,131,5],[129,6,131,7],[129,8,129,12],[130,8,131,8],[130,9,131,10],[130,11,130,12],[131,1,131,2],[131,6,131,7],[131,9,131,10],[132,1,132,2],[132,6,132,7],[132,9,132,10],[133,1,133,2],[133,6,133,7],[133,9,133,10],[134,1,134,2],[134,6,134,7],[134,9,134,10],[135,1,135,2],[135,6,135,7],[135,9,135,10],[136,1,136,2],[136,6,136,7],[136,9,136,10],[137,0,137,8],[137,9,137,10],[139,0,139,12],[140,0,140,12],[141,0,141,1],[141,2,141,6],[141,7,141,9],[141,10,141,12],[142,0,144,0],[142,1,144,2],[142,3,144,3],[142,4,144,4],[142,5,144,5],[142,6,144,7],[142,8,142,12],[143,8,144,8],[143,9,144,10],[143,11,143,12],[144,1,144,2],[144,6,144,7],[144,9,144,10],[145,1,145,2],[145,6,145,7],[145,9,145,10],[146,1,146,2],[146,6,146,7],[146,9,146,10],[147,1,147,2],[147,6,147,7],[147,9,147,10],[148,1,148,2],[148,6,148,7],[148,9,148,10],[149,1,149,2],[149,6,149,7],[149,9,149,10],[150,1,150,2],[150,3,150,4],[150,6,150,7],[150,9,150,10],[151,1,151,2],[151,6,151,7],[151,9,151,10],[152,1,152,2],[152,6,152,7],[152,9,152,10],[153,1,153,2],[153,6,153,7],[153,9,153,10],[154,1,154,2],[154,6,154,7],[154,9,154,10],[155,1,155,2],[155,6,155,7],[155,9,155,10],[156,0,156,8],[156,9,156,10],[157,0,157,8],[157,9,157,10],[159,0,159,12]],"flags":["formulas_cached_only"]}
["分部分项工程清单与计价表","","","","","","","","","","","",""]
["工程名称：","","四川中路能源有限公司成渝高速内江服务区加油站增设LNG改造项目/上行加油站-总图工程【总平工程】","","","","","标段：","","","第1页 共11页","",""]
["序号"," 项目编码 ","","项目名称","项目特征描述","计量\r\n单位","工程量","","金额（元）","","","",""]
["","","","","","","","","综合单价","合价","","其中",""]
["","","","","","","","","","","","定额人工费","暂估价"]
[" "," ","","道路拆除 ",""," "," ",""," "," ",""," "," "]
["1","041001001004","","原有砼路面拆除","1.材质：混凝土路面 \r\n2.厚度：综合考虑\r\n3.地面切缝、场内堆码、转运等由投标人踏勘现场后在报价中自行确定\r\n4.其他：工程量为暂估量，结算时以现场施工实际发生量为准","m2","250","",{"$nulls":4},""]
["2","041001003004","","原道路基层拆除","1.材质：原道路各类基层 \r\n2.厚度：综合考虑\r\n3.部位：满足设计及相关规范要求\r\n4.其他：工程量为暂估量，结算时以现场施工实际发生量为准","m3","125","",{"$nulls":4},""]
["3","040205009004","","原有地面标线清除","1.名称：原有地面标线清除（含文字及箭头）\r\n2.部位：由投标人踏勘现场后自行确定\r\n3.场内堆码、转运等由投标人踏勘现场后在报价中自行确定\r\n4.工程量为暂估工程量，结算时按现场实际发生工程量为准","m2","50","",{"$nulls":4},""]
["本页小计","","","","","","","","",{"$nulls":3},""]
[]
["                                                                                                                     表-08 ","","","","","","","","","","","",""]
["分部分项工程清单与计价表","","","","","","","","","","","",""]
["工程名称：","","四川中路能源有限公司成渝高速内江服务区加油站增设LNG改造项目/上行加油站-总图工程【总平工程】","","","","","标段：","","","第2页 共11页","",""]
["序号"," 项目编码 ","","项目名称","项目特征描述","计量\r\n单位","工程量","","金额（元）","","","",""]
["","","","","","","","","综合单价","合价","","其中",""]
["","","","","","","","","","","","定额人工费","暂估价"]
["4","010103002008","","建渣外运","1.废弃料品种：石方、建渣综合 \r\n2.场内运距：由投标人踏勘现场后自行考虑\r\n3.弃土场及弃土场费由投标人踏勘现场后自行考虑\r\n4.其他：工程量为暂估量，结算时以现场施工实际发生量为准","m3","200","",{"$nulls":4},""]
[" "," ","","分部小计"," "," "," ","",{"$nulls":4}," "]
[" "," ","","水泥混凝土地面 ",""," "," ","",{"$nulls":4}," "]
["5","040202001007","","路基碾压","1.部位：加油站新建地坪\r\n2.范围：详设计综合\r\n3.压实效果：满足施工规范要求","m2","250","",{"$nulls":4},""]
["6","040202011004","","150厚天然碎石垫层","1.石料规格：天然碎石垫层（最大粒径不应大于50mm） \r\n2.厚度：150mm\r\n3.其他：详设计综合","m2","250","",{"$nulls":4},""]
["7","040202003007","","150厚水稳层","1.水泥含量：水泥稳定层，水泥用量不宜超过混合料总重的6~7% \r\n2.石料规格：砾石最大粒径不应大于50mm，且应有一定的级配\r\n3.厚度：150mm\r\n4.其他：详设计综合","m2","250","",{"$nulls":4},""]
["本页小计","","","","","","","","",{"$nulls":3},""]
[]
["                                                                                                                     表-08 ","","","","","","","","","","","",""]
["分部分项工程清单与计价表","","","","","","","","","","","",""]
["工程名称：","","四川中路能源有限公司成渝高速内江服务区加油站增设LNG改造项目/上行加油站-总图工程【总平工程】","","","","","标段：","","","第3页 共11页","",""]
["序号"," 项目编码 ","","项目名称","项目特征描述","计量\r\n单位","工程量","","金额（元）","","","",""]
["","","","","","","","","综合单价","合价","","其中",""]
["","","","","","","","","","","","定额人工费","暂估价"]
["8","040203007007","","200厚C30混凝土面层","1.混凝土强度等级：C30 \r\n2.掺和料：详设计综合 \r\n3.厚度：200mm\r\n4.其他:刻纹或用拉纹器拉纹、切缝、沥青嵌缝、养生等均应达到现行施工验收规范要求","m2","150","",{"$nulls":4},""]
["9","040203007008","","220厚C30面层（含钢筋）","1.混凝土强度等级：C30 \r\n2.掺和料：详设计综合 \r\n3.厚度：220mm\r\n4.钢筋配置：螺纹钢HRB400Eφ12@200，单层双向布置\r\n5.其他：刻纹或用拉纹器拉纹、切缝、沥青嵌缝、养生等均应达到现行施工验收规范要求","m2","100","",{"$nulls":4},""]
[" "," ","","分部小计"," "," "," ","",{"$nulls":4}," "]
[" "," ","","非行车人行路面 ",""," "," ","",{"$nulls":4}," "]
["10","040202001008","","路基碾压","1.部位：加油站新建地坪\r\n2.范围：详设计综合\r\n3.压实效果：满足施工规范要求","m2","100","",{"$nulls":4},""]
["11","040202003008","","150厚水稳层","1.水泥含量：水泥稳定层，水泥用量不宜超过混合料总重的6~7% \r\n2.石料规格：砾石最大粒径不应大于50mm，且应有一定的级配\r\n3.厚度：150mm\r\n4.其他：详设计综合","m2","100","",{"$nulls":4},""]
["本页小计","","","","","","","","",{"$nulls":3},""]
[]
["                                                                                                                     表-08 ","","","","","","","","","","","",""]
["分部分项工程清单与计价表","","","","","","","","","","","",""]
["工程名称：","","四川中路能源有限公司成渝高速内江服务区加油站增设LNG改造项目/上行加油站-总图工程【总平工程】","","","","","标段：","","","第4页 共11页","",""]
["序号"," 项目编码 ","","项目名称","项目特征描述","计量\r\n单位","工程量","","金额（元）","","","",""]
["","","","","","","","","综合单价","合价","","其中",""]
["","","","","","","","","","","","定额人工费","暂估价"]
["12","010404001004","","30厚中粗砂垫层","1.垫层材料种类、配合比、厚度：30厚中粗砂","m3","3","",{"$nulls":4},""]
["13","040204002004","","成品步道砖","1.块料品种、规格：成品步道砖，规格综合 \r\n2.基础、垫层：材料品种、厚度 ：另详清单\r\n3.图形：综合","m2","100","",{"$nulls":4},""]
[" "," ","","分部小计"," "," "," ","",{"$nulls":4}," "]
[" "," ","","LNG泵撬基础 ",""," "," ","",{"$nulls":4}," "]
["14","010101004005","","挖基坑土方","1.土壤类别：综合 \r\n2.挖土深度：综合\r\n3.场内运距：由投标人在报价中综合考虑","m3","88.07","",{"$nulls":4},""]
["15","010103001011","","回填级配砂卵石","1.密实度要求：满足设计及相关规范要求 \r\n2.填方材料品种：级配砂卵石 \r\n3.填方粒径要求：满足设计及相关规范要求\r\n4.填方来源、运距：外购，场外运距由投标人在报价中综合考虑","m3","40.03","",{"$nulls":4},""]
["本页小计","","","","","","","","",{"$nulls":3},""]
[]
["                                                                                                                     表-08 ","","","","","","","","","","","",""]
["分部分项工程清单与计价表","","","","","","","","","","","",""]
["工程名称：","","四川中路能源有限公司成渝高速内江服务区加油站增设LNG改造项目/上行加油站-总图工程【总平工程】","","","","","标段：","","","第5页 共11页","",""]
["序号"," 项目编码 ","","项目名称","项目特征描述","计量\r\n单位","工程量","","金额（元）","","","",""]
["","","","","","","","","综合单价","合价","","其中",""]
["","","","","","","","","","","","定额人工费","暂估价"]
["16","010103001005","","回填方","1.密实度要求 :满足设计和规范要求\r\n2.填方材料品种 :一般土壤\r\n3.填方粒径要求 :满足设计和规范要求\r\n4.填方来源、场内运距:由投标人踏勘现场后自行确定","m3","9.08","",{"$nulls":4},""]
["17","010103002009","","余方弃置","1.废弃料品种：土（石）方、建渣综合 \r\n2.场外运距：投标人踏勘现场后自行确定，由投标人在报价中综合考虑","m3","78.99","",{"$nulls":4},""]
["18","010501006005","","C30现浇商品砼设备基础","1.混凝土种类:商品砼 \r\n2.混凝土强度等级：C30","m3","39.41","",{"$nulls":4},""]
["19","010501001007","","C15现浇商品砼垫层","1.混凝土种类:商品砼 \r\n2.混凝土强度等级：C15","m3","6.81","",{"$nulls":4},""]
["20","010515001005","","现浇构件钢筋 HRB400 直径φ12～16","钢筋种类、规格：HRB400 直径φ12～16","t","3.671","",{"$nulls":4},""]
[" "," ","","分部小计"," "," "," ","",{"$nulls":4}," "]
[" "," ","","空压机撬基础 ",""," "," ","",{"$nulls":4}," "]
["21","010501006006","","C25现浇商品砼设备基础","1.混凝土种类:商品砼 \r\n2.混凝土强度等级：C25","m3","1.25","",{"$nulls":4},""]
[" "," ","","分部小计"," "," "," ","",{"$nulls":4}," "]
[" "," ","","加气机基础 ",""," "," ",""," "," ",""," "," "]
["本页小计","","","","","","","","",{"$nulls":3},""]
[]
["                                                                                                                     表-08 ","","","","","","","","","","","",""]
["分部分项工程清单与计价表","","","","","","","","","","","",""]
["工程名称：","","四川中路能源有限公司成渝高速内江服务区加油站增设LNG改造项目/上行加油站-总图工程【总平工程】","","","","","标段：","","","第6页 共11页","",""]
["序号"," 项目编码 ","","项目名称","项目特征描述","计量\r\n单位","工程量","","金额（元）","","","",""]
["","","","","","","","","综合单价","合价","","其中",""]
["","","","","","","","","","","","定额人工费","暂估价"]
["22","010101004006","","挖基坑土方","1.土壤类别：综合 \r\n2.挖土深度：综合\r\n3.场内运距：由投标人在报价中综合考虑","m3","3.8","",{"$nulls":4},""]
["23","010103001006","","回填方","1.密实度要求 :满足设计和规范要求\r\n2.填方材料品种 :一般土壤\r\n3.填方粒径要求 :满足设计和规范要求\r\n4.填方来源、场内运距:由投标人踏勘现场后自行确定","m3","2.99","",{"$nulls":4},""]
["24","010103002010","","余方弃置","1.废弃料品种：土（石）方、建渣综合 \r\n2.场外运距：投标人踏勘现场后自行确定，由投标人在报价中综合考虑","m3","0.81","",{"$nulls":4},""]
["25","010501001008","","C15现浇商品砼垫层","1.混凝土种类:商品砼 \r\n2.混凝土强度等级：C15","m3","0.18","",{"$nulls":4},""]
["26","040601007003","","C30现浇混凝土池壁","1.混凝土强度等级:C30 \r\n","m3","0.9","",{"$nulls":4},""]
["27","011201004003","","20厚1:2水泥砂浆抹面","1.基层类型:砖砌\r\n2.找平层砂浆厚度、配合比：20厚1:2水泥砂浆抹面\r\n3.砂浆采用湿拌砂浆 M20","m2","7.72","",{"$nulls":4},""]
[" "," ","","分部小计"," "," "," ","",{"$nulls":4}," "]
[" "," ","","加气岛工程 ",""," "," ",""," "," ",""," "," "]
["本页小计","","","","","","","","",{"$nulls":3},""]
[]
["                                                                                                                     表-08 ","","","","","","","","","","","",""]
["分部分项工程清单与计价表","","","","","","","","","","","",""]
["工程名称：","","四川中路能源有限公司成渝高速内江服务区加油站增设LNG改造项目/上行加油站-总图工程【总平工程】","","","","","标段：","","","第7页 共11页","",""]
["序号"," 项目编码 ","","项目名称","项目特征描述","计量\r\n单位","工程量","","金额（元）","","","",""]
["","","","","","","","","综合单价","合价","","其中",""]
["","","","","","","","","","","","定额人工费","暂估价"]
["28","010507007003","","现浇商品砼加气岛 C25","1.混凝土种类：商品混凝土 \r\n2.混凝土强度等级：C25","m3","2.53","",{"$nulls":4},""]
["29","010606013005","","加气岛钢板防护","1.钢材品种、规格:加油岛外侧5MM厚钢板防护，230mm高，埋入地下30mm\r\n2.油漆品种、刷漆遍数:黑黄相间斜道反光漆\r\n3.其他:满足设计和规范要求","t","0.209","",{"$nulls":4},""]
["30","010606013006","","加气岛钢管护边","1.基层类型:加油岛顶四周DN25镀锌钢管护边\r\n2.线条材料品种、规格、颜色:DN25镀锌钢管\r\n3.油漆品种、刷漆遍数:深灰色油漆具体做法详设计\r\n4.其他:预埋铁件由投标人在报价中综合考虑","t","0.04","",{"$nulls":4},""]
["31","011102003003","","防滑深灰色广场砖 100*100","1.做法：C25混凝土表面抹平；107胶素水泥浆（内掺水重3%~5%的107胶）一道；5mm~12mm万能胶泥，至少两遍成活，表面找平；防滑深灰色广场砖 100*100\r\n2.其他：符合设计及规范要求\r\n3.砂浆均采用湿拌砂浆 M15","m2","12.1","",{"$nulls":4},""]
["32","010515001006","","现浇构件钢筋 HPB300 直径≤φ10","1.钢筋种类、规格：圆钢HPB300 直径≤φ10","t","0.008","",{"$nulls":4},""]
["33","010501001009","","现浇商品砼加气机底槽垫层 C15","1.混凝土种类：商品混凝土\r\n2.混凝土强度等级：C15","m3","0.35","",{"$nulls":4},""]
["本页小计","","","","","","","","",{"$nulls":3},""]
[]
["                                                                                                                     表-08 ","","","","","","","","","","","",""]
["分部分项工程清单与计价表","","","","","","","","","","","",""]
["工程名称：","","四川中路能源有限公司成渝高速内江服务区加油站增设LNG改造项目/上行加油站-总图工程【总平工程】","","","","","标段：","","","第8页 共11页","",""]
["序号"," 项目编码 ","","项目名称","项目特征描述","计量\r\n单位","工程量","","金额（元）","","","",""]
["","","","","","","","","综合单价","合价","","其中",""]
["","","","","","","","","","","","定额人工费","暂估价"]
["34","040205005006","","M型防撞柱 1500*900","1.类型：M型防撞柱 \r\n2.规格：1500*900\r\n3.材质：DN1008无缝钢管\r\n4.油漆、防护等要求：满足设计及中石油加油站相关要求","套","4","",{"$nulls":4},""]
[" "," ","","分部小计"," "," "," ","",{"$nulls":4}," "]
[" "," ","","其他 ",""," "," ","",{"$nulls":4}," "]
["35","010507006006","","钢筋砼电缆井","1.名称：钢筋砼电缆井\r\n2.混凝土强度等级：详设计 \r\n3.防水、抗渗要求：详设计\r\n4.井截面、深度 ：井径Φ900，深度综合\r\n5.其他：土方挖、填、运、砼浇筑及模板安拆、钢筋制安、井盖安装、抹灰等由投标人在报价中综合考虑（含所有工作内容）\r\n6.M20湿拌砂浆","座","1","",{"$nulls":4},""]
["本页小计","","","","","","","","",{"$nulls":3},""]
[]
["                                                                                                                     表-08 ","","","","","","","","","","","",""]
["分部分项工程清单与计价表","","","","","","","","","","","",""]
["工程名称：","","四川中路能源有限公司成渝高速内江服务区加油站增设LNG改造项目/上行加油站-总图工程【总平工程】","","","","","标段：","","","第9页 共11页","",""]
["序号"," 项目编码 ","","项目名称","项目特征描述","计量\r\n单位","工程量","","金额（元）","","","",""]
["","","","","","","","","综合单价","合价","","其中",""]
["","","","","","","","","","","","定额人工费","暂估价"]
["36","010507006007","","Φ700成品塑料雨水检查井-非承重井盖","1.名称：Φ700成品塑料雨水检查井-非承重井盖\r\n2.井截面、深度 ：井径Φ700，深度综合\r\n3.其他：具体做法详图集08SS523\r\n4.其他:土石方挖、填、复合材料井盖、井座、井圈的制作、安装、运输等由投标人在报价中综合考虑（含所有工作内容）\r\n5.砂浆采用预拌砂浆","座","1","",{"$nulls":4},""]
[" "," ","","分部小计"," "," "," ","",{"$nulls":4}," "]
[" "," ","","加氢管沟 ",""," "," ","",{"$nulls":4}," "]
["37","010101003007","","挖沟槽土方","1.土壤类别:综合\r\n2.挖土深度:详设计综合\r\n3.场内运距：投标人踏勘现场后自行确定","m3","254.14","",{"$nulls":4},""]
["38","010103001011","","回填级配砂夹石","1.密实度要求：满足设计及相关规范要求 \r\n2.填方材料品种：级配砂夹石 \r\n3.填方粒径要求：满足设计及相关规范要求\r\n4.填方来源、运距：外购，场外运距由投标人在报价中综合考虑","m3","28.47","",{"$nulls":4},""]
["本页小计","","","","","","","","",{"$nulls":3},""]
[]
["                                                                                                                     表-08 ","","","","","","","","","","","",""]
["分部分项工程清单与计价表","","","","","","","","","","","",""]
["工程名称：","","四川中路能源有限公司成渝高速内江服务区加油站增设LNG改造项目/上行加油站-总图工程【总平工程】","","","","","标段：","","","第10页 共11页","",""]
["序号"," 项目编码 ","","项目名称","项目特征描述","计量\r\n单位","工程量","","金额（元）","","","",""]
["","","","","","","","","综合单价","合价","","其中",""]
["","","","","","","","","","","","定额人工费","暂估价"]
["39","010103001007","","回填方","1.密实度要求 :满足设计和规范要求\r\n2.填方材料品种 :一般土壤\r\n3.填方粒径要求 :满足设计和规范要求\r\n4.填方来源、场内运距:由投标人踏勘现场后自行确定","m3","108.06","",{"$nulls":4},""]
["40","010103002009","","余方弃置","1.废弃料品种：土（石）方、建渣综合 \r\n2.场外运距：投标人踏勘现场后自行确定，由投标人在报价中综合考虑","m3","146.08","",{"$nulls":4},""]
["41","040504002001","","C15现浇混凝土垫层","1.垫层、基础材质及厚度：商品砼，厚度详设计 \r\n2.混凝土强度等级：C15","m3","9.49","",{"$nulls":4},""]
["42","011201004019","","1:2.5防水砂浆抹灰","1.基层类型：混凝土 \r\n2.找平层砂浆厚度、配合比：13mm厚1:2.5防水砂浆抹灰\r\n3.砂浆均采用湿拌砂浆M20","m2","255.58","",{"$nulls":4},""]
["43","010512008020","","C30预制盖板","1.单件体积：详设计综合\r\n2.安装高度：详设计综合\r\n3.混凝土强度等级：C30 \r\n4.砂浆强度等级、配合比：满足设计及相关规范要求","m3","17.13","",{"$nulls":4},""]
["本页小计","","","","","","","","",{"$nulls":3},""]
[]
["                                                                                                                     表-08 ","","","","","","","","","","","",""]
["分部分项工程清单与计价表","","","","","","","","","","","",""]
["工程名称：","","四川中路能源有限公司成渝高速内江服务区加油站增设LNG改造项目/上行加油站-总图工程【总平工程】","","","","","标段：","","","第11页 共11页","",""]
["序号"," 项目编码 ","","项目名称","项目特征描述","计量\r\n单位","工程量","","金额（元）","","","",""]
["","","","","","","","","综合单价","合价","","其中",""]
["","","","","","","","","","","","定额人工费","暂估价"]
["44","010507003002","","C30现浇混凝土加氢管沟","1.土壤类别：综合 \r\n2.沟截面净空尺寸：详设计 \r\n3.混凝土种类：商品砼 \r\n4.混凝土强度等级：C30","m3","33.99","",{"$nulls":4},""]
["45","010515001017","","现浇构件钢筋 HRB400钢筋 直径φ12～16","1.钢筋种类、规格：HRB400钢筋 直径φ12～16","t","1.956","",{"$nulls":4},""]
["46","010515001018","","现浇构件钢筋 HPB300 直径≤φ10","钢筋种类、规格：HPB300 直径≤φ10","t","1.513","",{"$nulls":4},""]
["47","010606013021","","支撑角钢L50*50*5\r\n8","1.构件名称：支撑角钢 \r\n2.钢材品种、规格：L50*50*5","t","0.179","",{"$nulls":4},""]
[" "," ","","分部小计"," "," "," ","",{"$nulls":4}," "]
[" "," ","","其他配套工程 ",""," "," ","",{"$nulls":4}," "]
["48","040205006004","","地面标线","1.材料品种 ：树脂、颜料、骨料、助剂等化工材料合成小粒粉状涂料\r\n2.工艺 ：高温热熔\r\n3.线型：实线","m2","34.7","",{"$nulls":4},""]
[" "," ","","分部小计"," "," "," ","",{"$nulls":4}," "]
["","","","","","","","",{"$nulls":4},""]
["","","","","","","","",{"$nulls":4},""]
["","","","","","","","",{"$nulls":4},""]
["本页小计","","","","","","","","",{"$nulls":3},""]
["合    计","","","","","","","","",{"$nulls":3},""]
[]
["                                                                                                                     表-08 ","","","","","","","","","","","",""]

{"sheet":"F.1.2 单价措施项目清单计价表(表-08)【上行加油站增~","index":6,"n_rows":34,"n_cols":13,"rows_kept":34,"merged":[[0,0,0,12],[1,0,1,1],[1,2,1,6],[1,7,1,9],[1,10,1,12],[2,0,4,0],[2,1,4,2],[2,3,4,3],[2,4,4,4],[2,5,4,5],[2,6,4,7],[2,8,2,12],[3,8,4,8],[3,9,4,10],[3,11,3,12],[4,1,4,2],[4,6,4,7],[4,9,4,10],[5,1,5,2],[5,6,5,7],[5,9,5,10],[6,1,6,2],[6,6,6,7],[6,9,6,10],[7,1,7,2],[7,6,7,7],[7,9,7,10],[8,1,8,2],[8,6,8,7],[8,9,8,10],[9,1,9,2],[9,6,9,7],[9,9,9,10],[10,1,10,2],[10,6,10,7],[10,9,10,10],[11,1,11,2],[11,6,11,7],[11,9,11,10],[12,0,12,8],[12,9,12,10],[14,0,14,12],[15,0,15,12],[16,0,16,1],[16,2,16,6],[16,7,16,9],[16,10,16,12],[17,0,19,0],[17,1,19,2],[17,3,19,3],[17,4,19,4],[17,5,19,5],[17,6,19,7],[17,8,17,12],[18,8,19,8],[18,9,19,10],[18,11,18,12],[19,1,19,2],[19,6,19,7],[19,9,19,10],[20,1,20,2],[20,6,20,7],[20,9,20,10],[21,1,21,2],[21,6,21,7],[21,9,21,10],[22,1,22,2],[22,6,22,7],[22,9,22,10],[23,1,23,2],[23,6,23,7],[23,9,23,10],[24,1,24,2],[24,6,24,7],[24,9,24,10],[25,1,25,2],[25,6,25,7],[25,9,25,10],[26,1,26,2],[26,6,26,7],[26,9,26,10],[27,1,27,2],[27,6,27,7],[27,9,27,10],[28,1,28,2],[28,6,28,7],[28,9,28,10],[29,1,29,2],[29,6,29,7],[29,9,29,10],[30,0,30,8],[30,9,30,10],[31,0,31,8],[31,9,31,10],[33,0,33,12]],"flags":["formulas_cached_only"]}
["单价措施项目清单与计价表","","","","","","","","","","","",""]
["工程名称：","","四川中路能源有限公司成渝高速内江服务区加油站增设LNG改造项目/上行加油站-总图工程【总平工程】","","","","","标段：","","","第1页共2页","",""]
["序号"," 项目编码 ","","项目名称","项目特征描述","计量\r\n单位","工程量","","金额（元）","","","",""]
["","","","","","","","","综合单价","合价","","其中",""]
["","","","","","","","","","","","定额人工费","暂估价"]
[" "," ","","混凝土模板及支架"," "," "," ",""," "," ",""," "," "]
["1","041102037004","","道路模板（200厚）","1.模板要求：模板制作、安装、拆除、整理堆放及场外运输，清理模板粘结物及模内杂物、刷隔离剂等的费用由投标人自行考虑在综合单价中\r\n2.模板种类：综合考虑\r\n3.路面厚度：200mm\r\n4.其他：满足设计与施工验收规范","m2",{"$nulls":6},""]
["2","041102037004","","道路模板（220厚）","1.模板要求：模板制作、安装、拆除、整理堆放及场外运输，清理模板粘结物及模内杂物、刷隔离剂等的费用由投标人自行考虑在综合单价中\r\n2.模板种类：综合考虑\r\n3.路面厚度：220mm\r\n4.其他：满足设计与施工验收规范","m2",{"$nulls":6},""]
["3","011702001012","","LNG泵撬设备垫层","基础类型：综合","m2",{"$nulls":6},""]
["4","011702001011","","LNG泵撬设备基础","基础类型：综合","m2",{"$nulls":6},""]
["5","011702001013","","空压机撬设备基础","基础类型：综合","m2",{"$nulls":6},""]
["6","011702001014","","加气机基础垫层","基础类型：综合","m2",{"$nulls":6},""]
["本页小计","","","","","","","","",{"$nulls":3},""]
[]
["                                                                                                                     表-08 ","","","","","","","","","","","",""]
["单价措施项目清单与计价表","","","","","","","","","","","",""]
["工程名称：","","四川中路能源有限公司成渝高速内江服务区加油站增设LNG改造项目/上行加油站-总图工程【总平工程】","","","","","标段：","","","第2页共2页","",""]
["序号"," 项目编码 ","","项目名称","项目特征描述","计量\r\n单位","工程量","","金额（元）","","","",""]
["","","","","","","","","综合单价","合价","","其中",""]
["","","","","","","","","","","","定额人工费","暂估价"]
["7","041102035","","加气机池壁","1.构件类型：综合 \r\n2.支模高度：综合","m2","7.72","",{"$nulls":4},""]
["8","011702001027","","加氢工艺管沟垫层","基础类型：综合","m2","1.38","",{"$nulls":4},""]
["9","011702026001","","加氢工艺管沟","1.沟类型：综合 \r\n2.沟截面：详设计","m2","189.12","",{"$nulls":4},""]
[" "," ","","小计"," "," "," ","",{"$nulls":4}," "]
[" "," ","","大型机械设备进出场及安拆"," "," "," ","",{"$nulls":4}," "]
["10","011705001007","","大型机械设备进出场及安拆-压路机","1.机械设备名称：压路机\r\n2.机械设备规格型号：满足现场施工需要，由投标人踏勘现场后自行考虑","项","1","",{"$nulls":4},""]
["11","011705001008","","大型机械设备进出场及安拆-履带式挖掘机","1.机械设备名称：履带式挖掘机\r\n2.机械设备规格型号：满足现场施工需要，由投标人踏勘现场后自行考虑","项","1","",{"$nulls":4},""]
[" "," ","","小计"," "," "," ","",{"$nulls":4}," "]
["","","","","","","","","","","","",""]
["","","","","","","","","","","","",""]
["本页小计","","","","","","","","",{"$nulls":3},""]
["合    计","","","","","","","","",{"$nulls":3}," "]
[]
["                                                                                                                     表-08 ","","","","","","","","","","","",""]

{"sheet":"F.4 总价措施项目清单计价表(表-11)【上行加油站增设L~","index":7,"n_rows":19,"n_cols":10,"rows_kept":19,"merged":[[0,0,0,9],[1,1,1,4],[1,5,1,7],[1,8,1,9],[2,4,2,5],[3,4,3,5],[4,4,4,5],[5,4,5,5],[6,4,6,5],[7,4,7,5],[8,4,8,5],[9,4,9,5],[10,4,10,5],[11,4,11,5],[12,4,12,5],[13,4,13,5],[14,4,14,5],[15,0,15,5],[17,0,17,9],[18,0,18,9]],"flags":["formulas_cached_only"]}
["总价措施项目清单计价表","","","","","","","","",""]
["工程名称：","四川中路能源有限公司成渝高速内江服务区加油站增设LNG改造项目/上行加油站-总图工程【总平工程】","","","","标段：","","","第1页 共1页",""]
["序号"," 项目编码","项目名称","计算基础","费率\r\n（%）","","金额\r\n（元）","调整费率\r\n(%)","调整后\r\n金额(元)","备注"]
["1","041109001004","安全文明施工费"," "," ","",null,"",""," "]
["1.1","①","环境保护费","分部分项工程及单价措施项目(定额人工费+定额机械费)","1.1","",null,"",""," "]
["1.2","②","文明施工费","分部分项工程及单价措施项目(定额人工费+定额机械费)","4.6","",null,"",""," "]
["1.3","③","安全施工费","分部分项工程及单价措施项目(定额人工费+定额机械费)","7.9","",null,"",""," "]
["1.4","④","临时设施费","分部分项工程及单价措施项目(定额人工费+定额机械费)","6","",null,"",""," "]
["2","041109002004","夜间施工增加费"," "," ","",null,"",""," "]
["3","041109003004","二次搬运费"," "," ","",null,"",""," "]
["4","041109004004","冬雨季施工增加费"," "," ","",null,"",""," "]
["5","041109005004","行车、行人干扰"," "," ","",null,"",""," "]
["6","041109006004","地上、地下设施、建筑物的临时保护设施"," "," ","",null,"",""," "]
["7","041109007004","已完工程及设备保护费"," "," ","",null,"",""," "]
["8","041109008004","工程定位复测费"," "," ","",null,"",""," "]
["合计","","","","","",null,"","",""]
[]
["注：按施工方案计算的措施费，若无“计算基础”和“费率”的数值，也可只填“金额”数值，但应在备注栏说明施工方案出处或计算方法。用于投标报价时，“调整费率”及“调整后的金额”无需填写。 ","","","","","","","","",""]
["                                                                                                                表-11 ","","","","","","","","",""]

{"sheet":"G.1 其他项目清单计价汇总表(表-12)【上行加油站增设L~","index":8,"n_rows":23,"n_cols":6,"rows_kept":23,"merged":[[0,0,0,5],[1,1,1,2],[1,3,1,4],[2,2,2,3],[3,2,3,3],[4,2,4,3],[5,2,5,3],[6,2,6,3],[7,2,7,3],[8,2,8,3],[9,2,9,3],[10,2,10,3],[11,2,11,3],[12,2,12,3],[13,2,13,3],[14,2,14,3],[15,2,15,3],[16,2,16,3],[17,2,17,3],[18,2,18,3],[19,2,19,3],[20,0,20,1],[20,2,20,3],[22,0,22,5]],"flags":["formulas_cached_only"]}
["其他项目清单与计价汇总表","","","","",""]
["工程名称：","四川中路能源有限公司成渝高速内江服务区加油站增设LNG改造项目/上行加油站-总图工程【总平工程】","","标段：","","第1页 共1页"]
["序号","项 目 名 称","金额(元) ","","结算金额（元）","备注"]
["1","暂列金额",null,null,"","明细详见表-12-1"]
["","","","","",""]
["","","","","",""]
["","","","","",""]
["","","","","",""]
["","","","","",""]
["","","","","",""]
["","","","","",""]
["","","","","",""]
["","","","","",""]
["","","","","",""]
["","","","","",""]
["","","","","",""]
["","","","","",""]
["","","","","",""]
["","","","","",""]
["","","","","",""]
["合　　计","",null,null,"","-"]
[]
["\r\n注：材料（工程设备）暂估单价进入清单项目综合单价，此处不汇总。                                                                  表-12 ","","","","",""]

{"sheet":"G.2 暂列金额明细表(表-12-1)【上行加油站增设LNG~","index":9,"n_rows":23,"n_cols":6,"rows_kept":23,"merged":[[0,0,0,5],[1,1,1,2],[1,3,1,4],[2,2,2,3],[3,2,3,3],[4,2,4,3],[5,2,5,3],[6,2,6,3],[7,2,7,3],[8,2,8,3],[9,2,9,3],[10,2,10,3],[11,2,11,3],[12,2,12,3],[13,2,13,3],[14,2,14,3],[15,2,15,3],[16,2,16,3],[17,2,17,3],[18,2,18,3],[19,2,19,3],[20,0,20,3],[22,0,22,5]],"flags":["formulas_cached_only"]}
["暂列金额明细表","","","","",""]
["工程名称：","四川中路能源有限公司成渝高速内江服务区加油站增设LNG改造项目/上行加油站-总图工程【总平工程】","","标段：","","第1页 共1页"]
["序号","项目名称","计量单位","","暂定金额(元)","备注"]
["1","暂列金额","项","",null," "]
["","","","",null,""]
["","","","",null,""]
["","","","",null,""]
["","","","",null,""]
["","","","",null,""]
["","","","",null,""]
["","","","",null,""]
["","","","",null,""]
["","","","",null,""]
["","","","",null,""]
["","","","",null,""]
["","","","",null,""]
["","","","",null,""]
["","","","",null,""]
["","","","",null,""]
["","","","",null,""]
["合　　计","","","",null,"-"]
[]
["\r\n注：此表由招标人填写，如不能详列，也可只列暂定金额总额，投标人应将上述暂列金额计入投标总价中。                                 表-12-1 ","","","","",""]

{"sheet":"G.4 专业工程暂估价表(表-12-3)【上行加油站增设LN~","index":10,"n_rows":25,"n_cols":8,"rows_kept":25,"merged":[[0,0,0,7],[1,1,1,4],[1,5,1,6],[2,4,2,5],[3,4,3,5],[4,4,4,5],[5,4,5,5],[6,4,6,5],[7,4,7,5],[8,4,8,5],[9,4,9,5],[10,4,10,5],[11,4,11,5],[12,4,12,5],[13,4,13,5],[14,4,14,5],[15,4,15,5],[16,4,16,5],[17,4,17,5],[18,4,18,5],[19,4,19,5],[20,4,20,5],[21,4,21,5],[22,0,22,2],[22,4,22,5],[24,0,24,7]],"flags":["formulas_cached_only"]}
["专业工程暂估价及结算价表","","","","","","",""]
["工程名称：","四川中路能源有限公司成渝高速内江服务区加油站增设LNG改造项目/上行加油站-总图工程【总平工程】","","","","标段：","","第1页 共1页"]
["序号","项目名称","工程内容","暂估金额(元)","结算金额(元)","","差额±（元）","备注"]
[" "," "," "," ","","",""," "]
["","","","","","","",""]
["","","","","","","",""]
["","","","","","","",""]
["","","","","","","",""]
["","","","","","","",""]
["","","","","","","",""]
["","","","","","","",""]
["","","","","","","",""]
["","","","","","","",""]
["","","","","","","",""]
["","","","","","","",""]
["","","","","","","",""]
["","","","","","","",""]
["","","","","","","",""]
["","","","","","","",""]
["","","","","","","",""]
["","","","","","","",""]
["","","","","","","",""]
["合　　计","","","","-","","-","-"]
[]
["  \r\n注：此表“暂估金额”由招标人填写，投标人应将“暂估金额”计入投标总价中。结算时按合同约定结算金额填写。                              表-12-3 ","","","","","","",""]

{"sheet":"H 规费、税金项目清单计价表(表-13-1)一般计税【上行加~","index":11,"n_rows":19,"n_cols":7,"rows_kept":19,"merged":[[0,0,0,6],[1,0,1,6],[2,1,2,3],[2,4,2,5],[3,3,3,4],[4,3,4,4],[5,3,5,4],[6,3,6,4],[7,3,7,4],[8,3,8,4],[9,3,9,4],[10,3,10,4],[11,3,11,4],[12,3,12,4],[13,3,13,4],[14,3,14,4],[15,3,15,4],[16,0,16,4],[18,0,18,6]],"flags":["formulas_cached_only"]}
["规费、税金项目计价表","","","","","",""]
["（适用于一般计税方法）","","","","","",""]
["工程名称：","四川中路能源有限公司成渝高速内江服务区加油站增设LNG改造项目/上行加油站-总图工程【总平工程】","","","标段：","","第1页 共1页"]
["序号","项目名称","计算基础","计算基数","","计算费率（%）","   金额(元)"]
["1","规费","分部分项定额人工费+单价措施项目定额人工费",null,null,"9.34"]
["2","销项增值税额","分部分项工程费+措施项目费+其他项目费+规费+按实计算费用+创优质工程奖补偿奖励费-按规定不计税的工程设备金额-除税甲供材料（设备）费",null,null,"9"]
["3","附加税","分部分项工程费+措施项目费+其他项目费+规费+按实计算费用+创优质工程奖补偿奖励费-按规定不计税的工程设备金额-除税甲供材料（设备）费",null,null,"0.313"]
["","","","","","",""]
["","","","","","",""]
["","","","","","",""]
["","","","","","",""]
["","","","","","",""]
["","","","","","",""]
["","","","","","",""]
["","","","","","",""]
["","","","","","",""]
["合  计","","","","",""]
[]
["                                                                                            表-13-1 ","","","","","",""]

{"sheet":"L.2 承包人提供主要材料和工程设备一览表(表-21)【上行~","index":12,"n_rows":90,"n_cols":10,"rows_kept":90,"merged":[[0,0,0,9],[1,1,1,5],[1,6,1,7],[1,8,1,9],[2,5,2,6],[3,5,3,6],[4,5,4,6],[5,5,5,6],[6,5,6,6],[7,5,7,6],[8,5,8,6],[9,5,9,6],[10,5,10,6],[11,5,11,6],[12,5,12,6],[13,5,13,6],[14,5,14,6],[15,5,15,6],[16,5,16,6],[17,5,17,6],[18,5,18,6],[19,5,19,6],[20,5,20,6],[22,0,22,9],[23,0,23,9],[24,1,24,5],[24,6,24,7],[24,8,24,9],[25,5,25,6],[26,5,26,6],[27,5,27,6],[28,5,28,6],[29,5,29,6],[30,5,30,6],[31,5,31,6],[32,5,32,6],[33,5,33,6],[34,5,34,6],[35,5,35,6],[36,5,36,6],[37,5,37,6],[38,5,38,6],[39,5,39,6],[40,5,40,6],[41,5,41,6],[42,5,42,6],[44,0,44,9],[45,0,45,9],[46,1,46,5],[46,6,46,7],[46,8,46,9],[47,5,47,6],[48,5,48,6],[49,5,49,6],[50,5,50,6],[51,5,51,6],[52,5,52,6],[53,5,53,6],[54,5,54,6],[55,5,55,6],[56,5,56,6],[57,5,57,6],[58,5,58,6],[59,5,59,6],[60,5,60,6],[61,5,61,6],[62,5,62,6],[63,5,63,6],[64,5,64,6],[66,0,66,9],[67,0,67,9],[68,1,68,5],[68,6,68,7],[68,8,68,9],[69,5,69,6],[70,5,70,6],[71,5,71,6],[72,5,72,6],[73,5,73,6],[74,5,74,6],[75,5,75,6],[76,5,76,6],[77,5,77,6],[78,5,78,6],[79,5,79,6],[80,5,80,6],[81,5,81,6],[82,5,82,6],[83,5,83,6],[84,5,84,6],[85,5,85,6],[86,5,86,6],[87,5,87,6],[89,0,89,9]],"flags":["formulas_cached_only"]}
[" 承包人提供主要材料和工程设备一览表\r\n（适用造价信息差额调整法）","","","","","","","","",""]
["工程名称：","四川中路能源有限公司成渝高速内江服务区加油站增设LNG改造项目/上行加油站-总图工程【总平工程】","","","","","标段：","","第1页 共4页",""]
["序号","名称、规格、型号","单位","数量","风险系数(%)","基准单价(不含增值税)(元)","","投标单价(元)","发承包人确认单价(元)","备注"]
["1","水泥 32.5","kg","6552.713"," ","0.454","","",""," "]
["2","其他材料费","元","716.639"," ","1.00","","",""," "]
["3","柴油(机械)","L","1423.971"," ","7.61","","",""," "]
["4","水","m3","154.604"," ","2.87","","",""," "]
["5","天然砂","m3","23.459"," ","208.00","","",""," "]
["6","砾石 5～40mm","m3","41.090"," ","191.00","","",""," "]
["7","商品混凝土 C30","m3","128.091"," ","544.00","","",""," "]
["8","汽油(机械)","L","30.784"," ","9.33","","",""," "]
["9","二等锯材","m3","1.640"," ","1606.00","","",""," "]
["10","铁件","kg","29.875"," ","4.87","","",""," "]
["11","枕木","m3","0.320"," ","1606.00","","",""," "]
["12","镀锌铁丝 8#","kg","24.000"," ","4.00","","",""," "]
["13","草袋子","m2","31.920"," ","1.20","","",""," "]
["14","碎石 20～60mm","m3","34.700"," ","168.00","","",""," "]
["15","碎石 20～40mm","m3","9.875"," ","175.00","","",""," "]
["16","碎石 5～20mm","m3","5.075"," ","191.00","","",""," "]
["17","刀片 切缝机用、综合","片","0.484"," ","190.00","","",""," "]
["18","成品步道砖","m2","101.000"," ","35.00","","",""," "]
[]
["\r\n注：1.此表由招标人填写除“投标单价”栏的内容，投标人在投标时自主确定投标单价。\r\n    2.招标人应优先采用工程造价管理机构发布的单价作为基准单价，未发布的，通过市场调查确定其基准单价。\r\n                                                                                                                               表-21 ","","","","","","","","",""]
[" 承包人提供主要材料和工程设备一览表\r\n（适用造价信息差额调整法）","","","","","","","","",""]
["工程名称：","四川中路能源有限公司成渝高速内江服务区加油站增设LNG改造项目/上行加油站-总图工程【总平工程】","","","","","标段：","","第2页 共4页",""]
["序号","名称、规格、型号","单位","数量","风险系数(%)","基准单价(不含增值税)(元)","","投标单价(元)","发承包人确认单价(元)","备注"]
["19","螺纹钢HRB400E 直径φ12～φ14","t","0.997"," ","4330.00","","",""," "]
["20","焊条 (高强钢筋用)","kg","56.704"," ","4.46","","",""," "]
["21","镀锌铁丝 22#","kg","2.789"," ","4.00","","",""," "]
["22","商品混凝土 C15","m3","17.070"," ","503.00","","",""," "]
["23","HRB400 直径φ12～16","t","3.910"," ","4255.00","","",""," "]
["24","摊销卡具和支撑钢材","kg","12.795"," ","3.37","","",""," "]
["25","复合模板","m2","57.096"," ","31.17","","",""," "]
["26","商品混凝土 C25","m3","1.256"," ","524.00","","",""," "]
["27","钢筋 φ12～16","t","0.068"," ","4255.00","","",""," "]
["28","焊条 综合","kg","2.035"," ","4.46","","",""," "]
["29","湿拌抹灰砂浆 M20","m3","3.880"," ","582.00","","",""," "]
["30","无机盐铝防水剂","kg","2.308"," ","3.20","","",""," "]
["31","商品混凝土 C30 P6","m3","0.371"," ","574.00","","",""," "]
["32","湿拌砌筑砂浆","m3","0.032"," ","528.00","","",""," "]
["33","成品（防雨、导静电）承重型复合盖板直径 φ900","套","1.000"," ","600.00","","",""," "]
["34","商品混凝土 C25","m3","2.533"," ","524.00","","",""," "]
["35","酚醛调和漆 各色","kg","0.787"," ","9.50","","",""," "]
[]
["\r\n注：1.此表由招标人填写除“投标单价”栏的内容，投标人在投标时自主确定投标单价。\r\n    2.招标人应优先采用工程造价管理机构发布的单价作为基准单价，未发布的，通过市场调查确定其基准单价。\r\n                                                                                                                               表-21 ","","","","","","","","",""]
[" 承包人提供主要材料和工程设备一览表\r\n（适用造价信息差额调整法）","","","","","","","","",""]
["工程名称：","四川中路能源有限公司成渝高速内江服务区加油站增设LNG改造项目/上行加油站-总图工程【总平工程】","","","","","标段：","","第3页 共4页",""]
["序号","名称、规格、型号","单位","数量","风险系数(%)","基准单价(不含增值税)(元)","","投标单价(元)","发承包人确认单价(元)","备注"]
["36","油漆溶剂油 200#","kg","0.082"," ","4.15","","",""," "]
["37","红丹酚醛防锈漆","kg","1.666"," ","10.20","","",""," "]
["38","汽油","L","0.665"," ","9.33","","",""," "]
["39","钢板 5mm","t","0.213"," ","4108.00","","",""," "]
["40","电焊丝","kg","1.440"," ","5.24","","",""," "]
["41","带帽螺栓 综合","kg","3.360"," ","4.42","","",""," "]
["42","DN25镀锌钢管","t","0.036"," ","5460.00","","",""," "]
["43","白水泥","kg","1.815"," ","0.746","","",""," "]
["44","圆钢HPB300 直径≤φ10","t","0.009"," ","4393.00","","",""," "]
["45","湿拌地面砂浆 M15","m3","0.183"," ","420.00","","",""," "]
["46","防滑深灰色广场砖 100*100","m2","12.403"," ","28.00","","",""," "]
["47","M型防撞柱 1500*900","套","4.000"," ","698.17","","",""," "]
["48","Φ700成品塑料雨水检查井-非承重井盖","套","1.000"," ","600.00","","",""," "]
["49","反光材料 玻璃珠","kg","10.916"," ","3.54","","",""," "]
["50","热熔标线涂料","kg","138.664"," ","3.30","","",""," "]
["51","透明底漆","kg","5.604"," ","13.39","","",""," "]
["52","级配砂卵石","m3","41.280"," ","195.00","","",""," "]
[]
["\r\n注：1.此表由招标人填写除“投标单价”栏的内容，投标人在投标时自主确定投标单价。\r\n    2.招标人应优先采用工程造价管理机构发布的单价作为基准单价，未发布的，通过市场调查确定其基准单价。\r\n                                                                                                                               表-21 ","","","","","","","","",""]
[" 承包人提供主要材料和工程设备一览表\r\n（适用造价信息差额调整法）","","","","","","","","",""]
["工程名称：","四川中路能源有限公司成渝高速内江服务区加油站增设LNG改造项目/上行加油站-总图工程【总平工程】","","","","","标段：","","第4页 共4页",""]
["序号","名称、规格、型号","单位","数量","风险系数(%)","基准单价(不含增值税)(元)","","投标单价(元)","发承包人确认单价(元)","备注"]
["53","干混砌筑砂浆","t","1.796"," ","528.00","","",""," "]
["54","级配砂夹石","m3","28.896"," ","195.00","","",""," "]
["55","HRB400钢筋 直径φ12～16","t","2.083"," ","4255.00","","",""," "]
["56","HPB300 直径≤φ10","t","1.619"," ","4393.00","","",""," "]
["57","预制沟盖板、井盖板","m3","17.186"," ","650.00","","",""," "]
["58","角钢 L50*50*5","t","0.179"," ","4002.00","","",""," "]
["","","","","","","","","",""]
["","","","","","","","","",""]
["","","","","","","","","",""]
["","","","","","","","","",""]
["","","","","","","","","",""]
["","","","","","","","","",""]
["","","","","","","","","",""]
["","","","","","","","","",""]
["","","","","","","","","",""]
["","","","","","","","","",""]
["","","","","","","","","",""]
["","","","","","","","","",""]
[]
["\r\n注：1.此表由招标人填写除“投标单价”栏的内容，投标人在投标时自主确定投标单价。\r\n    2.招标人应优先采用工程造价管理机构发布的单价作为基准单价，未发布的，通过市场调查确定其基准单价。\r\n                                                                                                                               表-21 ","","","","","","","","",""]

{"sheet":"E.3 单位工程预算汇总表(表-04-1)一般计税【上行加~1","index":13,"n_rows":28,"n_cols":5,"rows_kept":28,"merged":[[0,0,0,4],[1,0,1,4],[2,1,2,2],[3,2,3,3],[4,2,4,3],[5,2,5,3],[6,2,6,3],[7,2,7,3],[8,2,8,3],[9,2,9,3],[10,2,10,3],[11,2,11,3],[12,2,12,3],[13,2,13,3],[14,2,14,3],[15,2,15,3],[16,2,16,3],[17,2,17,3],[18,2,18,3],[19,2,19,3],[20,2,20,3],[21,2,21,3],[22,2,22,3],[23,2,23,3],[24,2,24,3],[25,0,25,1],[25,2,25,3],[27,0,27,4]],"flags":["formulas_cached_only"]}
["单位工程预算汇总表","","","",""]
["（适用于一般计税方法）\r\n","","","",""]
["工程名称：","四川中路能源有限公司成渝高速内江服务区加油站增设LNG改造项目/上行加油站【工艺安装工程】","","标段：","第1页 共1页"]
["序号","汇总内容","金  额（元）","","其中:暂估价(元)"]
["1","分部分项及单价措施项目",null,null," "]
["1.1","设备安装工程",null,null," "]
["1.2","工艺管道安装工程",null,null," "]
["1.3","单价措施项目",null,null," "]
["2","总价措施项目",null,null,"-"]
["2.1","其中：安全文明施工费",null,null,"-"]
["3","其他项目",null,null,"-"]
["3.1","其中：暂列金额",null,null,"-"]
["3.2","其中：专业工程暂估价",null,null,"-"]
["3.3","其中：计日工",null,null,"-"]
["3.4","其中：总承包服务费",null,null,"-"]
["4","规费",null,null,"-"]
["5","创优质工程奖补偿奖励费",null,null,"-"]
["6","税前不含税工程造价",null,null,"-"]
["6.1","其中：除税甲供材料（设备）费",null,null,"-"]
["7","销项增值税额",null,null,"-"]
["8","附加税",null,null,"-"]
["","",null,null,""]
["","",null,null,""]
["","",null,null,""]
["","",null,null,""]
[" 招标控制价/投标报价总价合计=税前不含税工程造价+销项增值税额+附加税","",null,null," "]
[]
["\r\n注: 1.本表适用于单位工程竣工结算价的汇总，如无单位工程划分，单项工程也使用本表汇总。\r\n    2.税前工程造价6=1+2+3+4+5。\r\n    3.销项增值税额=[税前工程造价-按规定不计税的工程设备金额-除税甲供材料（设备）费]×税率\r\n                                                                                                                      表-04-1 ","","","",""]

{"sheet":"F.1.1 分部分项工程清单计价表(表-08)【上行加油站~1","index":14,"n_rows":124,"n_cols":13,"rows_kept":124,"merged":[[0,0,0,12],[1,0,1,1],[1,2,1,6],[1,7,1,9],[1,10,1,12],[2,0,4,0],[2,1,4,2],[2,3,4,3],[2,4,4,4],[2,5,4,5],[2,6,4,7],[2,8,2,12],[3,8,4,8],[3,9,4,10],[3,11,3,12],[4,1,4,2],[4,6,4,7],[4,9,4,10],[5,1,5,2],[5,3,5,4],[5,6,5,7],[5,9,5,10],[6,1,6,2],[6,6,6,7],[6,9,6,10],[7,1,7,2],[7,6,7,7],[7,9,7,10],[8,1,8,2],[8,6,8,7],[8,9,8,10],[9,0,9,8],[9,9,9,10],[11,0,11,12],[12,0,12,12],[13,0,13,1],[13,2,13,6],[13,7,13,9],[13,10,13,12],[14,0,16,0],[14,1,16,2],[14,3,16,3],[14,4,16,4],[14,5,16,5],[14,6,16,7],[14,8,14,12],[15,8,16,8],[15,9,16,10],[15,11,15,12],[16,1,16,2],[16,6,16,7],[16,9,16,10],[17,1,17,2],[17,6,17,7],[17,9,17,10],[18,1,18,2],[18,6,18,7],[18,9,18,10],[19,1,19,2],[19,3,19,4],[19,6,19,7],[19,9,19,10],[20,1,20,2],[20,6,20,7],[20,9,20,10],[21,1,21,2],[21,6,21,7],[21,9,21,10],[22,0,22,8],[22,9,22,10],[24,0,24,12],[25,0,25,12],[26,0,26,1],[26,2,26,6],[26,7,26,9],[26,10,26,12],[27,0,29,0],[27,1,29,2],[27,3,29,3],[27,4,29,4],[27,5,29,5],[27,6,29,7],[27,8,27,12],[28,8,29,8],[28,9,29,10],[28,11,28,12],[29,1,29,2],[29,6,29,7],[29,9,29,10],[30,1,30,2],[30,6,30,7],[30,9,30,10],[31,1,31,2],[31,6,31,7],[31,9,31,10],[32,1,32,2],[32,6,32,7],[32,9,32,10],[33,0,33,8],[33,9,33,10],[35,0,35,12],[36,0,36,12],[37,0,37,1],[37,2,37,6],[37,7,37,9],[37,10,37,12],[38,0,40,0],[38,1,40,2],[38,3,40,3],[38,4,40,4],[38,5,40,5],[38,6,40,7],[38,8,38,12],[39,8,40,8],[39,9,40,10],[39,11,39,12],[40,1,40,2],[40,6,40,7],[40,9,40,10],[41,1,41,2],[41,6,41,7],[41,9,41,10],[42,1,42,2],[42,6,42,7],[42,9,42,10],[43,1,43,2],[43,6,43,7],[43,9,43,10],[44,0,44,8],[44,9,44,10],[46,0,46,12],[47,0,47,12],[48,0,48,1],[48,2,48,6],[48,7,48,9],[48,10,48,12],[49,0,51,0],[49,1,51,2],[49,3,51,3],[49,4,51,4],[49,5,51,5],[49,6,51,7],[49,8,49,12],[50,8,51,8],[50,9,51,10],[50,11,50,12],[51,1,51,2],[51,6,51,7],[51,9,51,10],[52,1,52,2],[52,6,52,7],[52,9,52,10],[53,1,53,2],[53,6,53,7],[53,9,53,10],[54,1,54,2],[54,6,54,7],[54,9,54,10],[55,0,55,8],[55,9,55,10],[57,0,57,12],[58,0,58,12],[59,0,59,1],[59,2,59,6],[59,7,59,9],[59,10,59,12],[60,0,62,0],[60,1,62,2],[60,3,62,3],[60,4,62,4],[60,5,62,5],[60,6,62,7],[60,8,60,12],[61,8,62,8],[61,9,62,10],[61,11,61,12],[62,1,62,2],[62,6,62,7],[62,9,62,10],[63,1,63,2],[63,6,63,7],[63,9,63,10],[64,1,64,2],[64,6,64,7],[64,9,64,10],[65,1,65,2],[65,6,65,7],[65,9,65,10],[66,0,66,8],[66,9,66,10],[68,0,68,12],[69,0,69,12],[70,0,70,1],[70,2,70,6],[70,7,70,9],[70,10,70,12],[71,0,73,0],[71,1,73,2],[71,3,73,3],[71,4,73,4],[71,5,73,5],[71,6,73,7],[71,8,71,12],[72,8,73,8],[72,9,73,10],[72,11,72,12],[73,1,73,2],[73,6,73,7],[73,9,73,10],[74,1,74,2],[74,6,74,7],[74,9,74,10],[75,1,75,2],[75,6,75,7],[75,9,75,10],[76,1,76,2],[76,6,76,7],[76,9,76,10],[77,0,77,8],[77,9,77,10],[79,0,79,12],[80,0,80,12],[81,0,81,1],[81,2,81,6],[81,7,81,9],[81,10,81,12],[82,0,84,0],[82,1,84,2],[82,3,84,3],[82,4,84,4],[82,5,84,5],[82,6,84,7],[82,8,82,12],[83,8,84,8],[83,9,84,10],[83,11,83,12],[84,1,84,2],[84,6,84,7],[84,9,84,10],[85,1,85,2],[85,6,85,7],[85,9,85,10],[86,1,86,2],[86,6,86,7],[86,9,86,10],[87,0,87,8],[87,9,87,10],[89,0,89,12],[90,0,90,12],[91,0,91,1],[91,2,91,6],[91,7,91,9],[91,10,91,12],[92,0,94,0],[92,1,94,2],[92,3,94,3],[92,4,94,4],[92,5,94,5],[92,6,94,7],[92,8,92,12],[93,8,94,8],[93,9,94,10],[93,11,93,12],[94,1,94,2],[94,6,94,7],[94,9,94,10],[95,1,95,2],[95,6,95,7],[95,9,95,10],[96,1,96,2],[96,6,96,7],[96,9,96,10],[97,1,97,2],[97,6,97,7],[97,9,97,10],[98,1,98,2],[98,6,98,7],[98,9,98,10],[99,1,99,2],[99,6,99,7],[99,9,99,10],[100,0,100,8],[100,9,100,10],[102,0,102,12],[103,0,103,12],[104,0,104,1],[104,2,104,6],[104,7,104,9],[104,10,104,12],[105,0,107,0],[105,1,107,2],[105,3,107,3],[105,4,107,4],[105,5,107,5],[105,6,107,7],[105,8,105,12],[106,8,107,8],[106,9,107,10],[106,11,106,12],[107,1,107,2],[107,6,107,7],[107,9,107,10],[108,1,108,2],[108,6,108,7],[108,9,108,10],[109,1,109,2],[109,6,109,7],[109,9,109,10],[110,1,110,2],[110,6,110,7],[110,9,110,10],[111,1,111,2],[111,6,111,7],[111,9,111,10],[112,1,112,2],[112,6,112,7],[112,9,112,10],[113,1,113,2],[113,6,113,7],[113,9,113,10],[114,1,114,2],[114,6,114,7],[114,9,114,10],[115,1,115,2],[115,6,115,7],[115,9,115,10],[116,1,116,2],[116,6,116,7],[116,9,116,10],[117,1,117,2],[117,6,117,7],[117,9,117,10],[118,1,118,2],[118,6,118,7],[118,9,118,10],[119,1,119,2],[119,6,119,7],[119,9,119,10],[120,0,120,8],[120,9,120,10],[121,0,121,8],[121,9,121,10],[123,0,123,12]],"flags":["formulas_cached_only"]}
["分部分项工程清单与计价表","","","","","","","","","","","",""]
["工程名称：","","四川中路能源有限公司成渝高速内江服务区加油站增设LNG改造项目【工艺安装工程】","","","","","标段：","","","第1页 共10页","",""]
["序号"," 项目编码 ","","项目名称","项目特征描述","计量\r\n单位","工程量","","金额（元）","","","",""]
["","","","","","","","","综合单价","合价","","其中",""]
["","","","","","","","","","","","定额人工费","暂估价"]
[" "," ","","设备安装工程 ",""," "," ",""," "," ",""," "," "]
["1","030302002001","","LNG卧式低温储罐安装60m3(甲供）","1.名称：LNG卧式低温储罐安装60m3\r\n2.其他：储罐为甲供\r\n3.储罐冲洗由投标人在投标报价中综合考虑","台","1","",{"$nulls":4},""]
["2","030309001007","","箱式LNG撬装设备安装(甲供)","1.名称：箱式LNG撬装设备(设备甲供)\r\n2.功能：撬内含LNG潜液泵2台，卸车及储罐增压器1台，ENG加热器1台 \r\n3.质量：综合 \r\n4.面积：详设计 \r\n5.灌浆配合比：满足设计技术和标准规范的要求\r\n6.储罐冲洗由投标人在投标报价中综合考虑","套","1","",{"$nulls":4},""]
["3","030404017005","","LNG加气机安装(甲供)","1.名称：LNG加气机安装(设备甲供)\r\n2.安装形式及部位：落地安装\r\n3.LNG加气机为甲供","台","2","",{"$nulls":4},""]
["本页小计","","","","","","","","",{"$nulls":3},""]
[]
["                                                                                                                     表-08 ","","","","","","","","","","","",""]
["分部分项工程清单与计价表","","","","","","","","","","","",""]
["工程名称：","","四川中路能源有限公司成渝高速内江服务区加油站增设LNG改造项目【工艺安装工程】","","","","","标段：","","","第2页 共10页","",""]
["序号"," 项目编码 ","","项目名称","项目特征描述","计量\r\n单位","工程量","","金额（元）","","","",""]
["","","","","","","","","综合单价","合价","","其中",""]
["","","","","","","","","","","","定额人工费","暂估价"]
["4","030309001008","","仪表风系统安装(甲供)","1.名称：仪表风系统(设备甲供)\r\n2.功能：详设计 \r\n3.质量、面积：详设计 \r\n4.含空压机、干燥机、过滤器等，具体详设计\r\n5.安装形式及部位：符合设计及规范要求","套","1","",{"$nulls":4},""]
[" "," ","","分部小计"," "," "," ","",{"$nulls":4}," "]
[" "," ","","工艺管道安装工程 ",""," "," ","",{"$nulls":4}," "]
["5","030807002003","","低温长轴截止阀 DN25","1.名称：低温长轴截止阀\r\n2.材质：不锈钢 \r\n3.型号、规格：DJ61F-25p  DN25  PN2.5MPa\r\n4.连接形式：焊接 \r\n5.焊接方法：氩弧焊\r\n6.其他：满足设计及规范要求","个","4","",{"$nulls":4},""]
["6","030802003006","","不锈钢无缝钢管 D57*3.5","1.名称：不锈钢无缝钢管\r\n2.材质：06Cr19Ni10 \r\n3.规格：D57*3.5\r\n4.焊接方法：氩弧焊\r\n5.压力试验、吹扫与清洗：满足设计及规范要求\r\n6.焊缝酸洗钝化处理要求：满足设计及规范要求","m","6","",{"$nulls":4},""]
["本页小计","","","","","","","","",{"$nulls":3},""]
[]
["                                                                                                                     表-08 ","","","","","","","","","","","",""]
["分部分项工程清单与计价表","","","","","","","","","","","",""]
["工程名称：","","四川中路能源有限公司成渝高速内江服务区加油站增设LNG改造项目【工艺安装工程】","","","","","标段：","","","第3页 共10页","",""]
["序号"," 项目编码 ","","项目名称","项目特征描述","计量\r\n单位","工程量","","金额（元）","","","",""]
["","","","","","","","","综合单价","合价","","其中",""]
["","","","","","","","","","","","定额人工费","暂估价"]
["7","030802003006","","不锈钢无缝钢管 D45*3.5","1.名称：不锈钢无缝钢管\r\n2.材质：06Cr19Ni10 \r\n3.规格：D45*3.5\r\n4.焊接方法：氩弧焊\r\n5.压力试验、吹扫与清洗：满足设计及规范要求\r\n6.焊缝酸洗钝化处理要求：满足设计及规范要求","m","195","",{"$nulls":4},""]
["8","030802003007","","不锈钢无缝钢管 D32*3","1.名称：不锈钢无缝钢管\r\n2.材质：06Cr19Ni10 \r\n3.规格：D32*3\r\n4.焊接方法：氩弧焊\r\n5.压力试验、吹扫与清洗：满足设计及规范要求\r\n6.焊缝酸洗钝化处理要求：满足设计及规范要求","m","10","",{"$nulls":4},""]
["9","030802003008","","不锈钢无缝钢管 D18*2","1.名称：不锈钢无缝钢管\r\n2.材质：06Cr19Ni10 \r\n3.规格：D18*2\r\n4.焊接方法：氩弧焊\r\n5.压力试验、吹扫与清洗：满足设计及规范要求\r\n6.焊缝酸洗钝化处理要求：满足设计及规范要求","m","110","",{"$nulls":4},""]
["本页小计","","","","","","","","",{"$nulls":3},""]
[]
["                                                                                                                     表-08 ","","","","","","","","","","","",""]
["分部分项工程清单与计价表","","","","","","","","","","","",""]
["工程名称：","","四川中路能源有限公司成渝高速内江服务区加油站增设LNG改造项目【工艺安装工程】","","","","","标段：","","","第4页 共10页","",""]
["序号"," 项目编码 ","","项目名称","项目特征描述","计量\r\n单位","工程量","","金额（元）","","","",""]
["","","","","","","","","综合单价","合价","","其中",""]
["","","","","","","","","","","","定额人工费","暂估价"]
["10","030802003009","","不锈钢无缝钢管 D10*2","1.名称：不锈钢无缝钢管\r\n2.材质：06Cr19Ni10 \r\n3.规格：D10*2\r\n4.焊接方法：氩弧焊\r\n5.压力试验、吹扫与清洗：满足设计及规范要求\r\n6.焊缝酸洗钝化处理要求：满足设计及规范要求","m","6","",{"$nulls":4},""]
["11","030805003020","","不锈钢90°弯头 DN40","1.名称：不锈钢90°弯头\r\n2.规格：DN40 PN2.5MPa\r\n3.材质：06Cr19Ni10\r\n4.焊接方法：氩弧焊\r\n5.焊缝酸洗钝化处理要求：满足设计及规范要求\r\n6.其他：满足设计及规范和标准要求","个","18","",{"$nulls":4},""]
["12","030805003021","","不锈钢90°弯头 DN25","1.名称：不锈钢90°弯头\r\n2.规格：DN25 PN2.5MPa\r\n3.材质：06Cr19Ni10\r\n4.焊接方法：氩弧焊\r\n5.焊缝酸洗钝化处理要求：满足设计及规范要求\r\n6.其他：满足设计及规范和标准要求","个","4","",{"$nulls":4},""]
["本页小计","","","","","","","","",{"$nulls":3},""]
[]
["                                                                                                                     表-08 ","","","","","","","","","","","",""]
["分部分项工程清单与计价表","","","","","","","","","","","",""]
["工程名称：","","四川中路能源有限公司成渝高速内江服务区加油站增设LNG改造项目【工艺安装工程】","","","","","标段：","","","第5页 共10页","",""]
["序号"," 项目编码 ","","项目名称","项目特征描述","计量\r\n单位","工程量","","金额（元）","","","",""]
["","","","","","","","","综合单价","合价","","其中",""]
["","","","","","","","","","","","定额人工费","暂估价"]
["13","030805003022","","不锈钢90°弯头 DN15","1.名称：不锈钢90°弯头\r\n2.规格：DN15 PN2.5MPa\r\n3.材质：06Cr19Ni10\r\n4.焊接方法：氩弧焊\r\n5.焊缝酸洗钝化处理要求：满足设计及规范要求\r\n6.其他：满足设计及规范和标准要求","个","10","",{"$nulls":4},""]
["14","030805003023","","不锈钢90°弯头 DN6","1.名称：不锈钢90°弯头\r\n2.规格：DN6 PN1.6MPa\r\n3.材质：06Cr19Ni10\r\n4.焊接方法：氩弧焊\r\n5.焊缝酸洗钝化处理要求：满足设计及规范要求\r\n6.其他：满足设计及规范和标准要求","个","2","",{"$nulls":4},""]
["15","030805003019","","不锈钢45°弯头 DN40","1.名称：不锈钢45°弯头\r\n2.规格：DN40 PN2.5MPa\r\n3.材质：06Cr19Ni10\r\n4.焊接方法：氩弧焊\r\n5.焊缝酸洗钝化处理要求：满足设计及规范要求\r\n6.其他：满足设计及规范和标准要求","个","2","",{"$nulls":4},""]
["本页小计","","","","","","","","",{"$nulls":3},""]
[]
["                                                                                                                     表-08 ","","","","","","","","","","","",""]
["分部分项工程清单与计价表","","","","","","","","","","","",""]
["工程名称：","","四川中路能源有限公司成渝高速内江服务区加油站增设LNG改造项目【工艺安装工程】","","","","","标段：","","","第6页 共10页","",""]
["序号"," 项目编码 ","","项目名称","项目特征描述","计量\r\n单位","工程量","","金额（元）","","","",""]
["","","","","","","","","综合单价","合价","","其中",""]
["","","","","","","","","","","","定额人工费","暂估价"]
["16","030805003016","","不锈钢等径三通 DN40","1.名称：不锈钢等径三通\r\n2.规格：DN40 PN2.5MPa\r\n3.材质：06Cr19Ni10\r\n4.焊接方法：氩弧焊\r\n5.焊缝酸洗钝化处理要求：满足设计及规范要求\r\n6.其他：满足设计及规范和标准要求","个","2","",{"$nulls":4},""]
["17","030805003017","","不锈钢等径三通 DN25","1.名称：不锈钢等径三通\r\n2.规格：DN25 PN1.6MPa\r\n3.材质：06Cr19Ni10\r\n4.焊接方法：氩弧焊\r\n5.焊缝酸洗钝化处理要求：满足设计及规范要求\r\n6.其他：满足设计及规范和标准要求","个","1","",{"$nulls":4},""]
["18","030805003018","","不锈钢等径三通 DN15","1.名称：不锈钢等径三通\r\n2.规格：DN15 PN1.6MPa\r\n3.材质：06Cr19Ni10\r\n4.焊接方法：氩弧焊\r\n5.焊缝酸洗钝化处理要求：满足设计及规范要求\r\n6.其他：满足设计及规范和标准要求","个","2","",{"$nulls":4},""]
["本页小计","","","","","","","","",{"$nulls":3},""]
[]
["                                                                                                                     表-08 ","","","","","","","","","","","",""]
["分部分项工程清单与计价表","","","","","","","","","","","",""]
["工程名称：","","四川中路能源有限公司成渝高速内江服务区加油站增设LNG改造项目【工艺安装工程】","","","","","标段：","","","第7页 共10页","",""]
["序号"," 项目编码 ","","项目名称","项目特征描述","计量\r\n单位","工程量","","金额（元）","","","",""]
["","","","","","","","","综合单价","合价","","其中",""]
["","","","","","","","","","","","定额人工费","暂估价"]
["19","030805003013","","不锈钢异径接头 DN40*15","1.名称：不锈钢异径接头\r\n2.规格：DN40*15 PN2.5MPa\r\n3.材质：06Cr19Ni10\r\n4.焊接方法：氩弧焊\r\n5.焊缝酸洗钝化处理要求：满足设计及规范要求\r\n6.其他：满足设计及规范和标准要求","个","4","",{"$nulls":4},""]
["20","030805003014","","不锈钢异径接头 DN25*15","1.名称：不锈钢异径接头\r\n2.规格：DN25*15 PN1.6MPa\r\n3.材质：06Cr19Ni10\r\n4.焊接方法：氩弧焊\r\n5.焊缝酸洗钝化处理要求：满足设计及规范要求\r\n6.其他：满足设计及规范和标准要求","个","1","",{"$nulls":4},""]
["21","030805003015","","不锈钢异径接头 DN15*6","1.名称：不锈钢异径接头\r\n2.规格：DN15*6 PN1.6MPa\r\n3.材质：06Cr19Ni10\r\n4.焊接方法：氩弧焊\r\n5.焊缝酸洗钝化处理要求：满足设计及规范要求\r\n6.其他：满足设计及规范和标准要求","个","2","",{"$nulls":4},""]
["本页小计","","","","","","","","",{"$nulls":3},""]
[]
["                                                                                                                     表-08 ","","","","","","","","","","","",""]
["分部分项工程清单与计价表","","","","","","","","","","","",""]
["工程名称：","","四川中路能源有限公司成渝高速内江服务区加油站增设LNG改造项目【工艺安装工程】","","","","","标段：","","","第8页 共10页","",""]
["序号"," 项目编码 ","","项目名称","项目特征描述","计量\r\n单位","工程量","","金额（元）","","","",""]
["","","","","","","","","综合单价","合价","","其中",""]
["","","","","","","","","","","","定额人工费","暂估价"]
["22","030808003005","","不锈钢波纹软管 DN50","1.名称：不锈钢波纹软管（卸车软管）\r\n2.材质：06Cr19Ni10 \r\n3.型号、规格：DN50、PN2.5MPa、L=6m，最小爆破压力大于10MPa，GB/T 14525-2010\r\n4.连接形式：法兰连接 \r\n5.含配套法兰、垫片、螺栓及紧固件等\r\n6.其他：满足设计及规范和标准要求","根","1","",{"$nulls":4},""]
["23","030808003006","","不锈钢波纹软管 DN40","1.名称：不锈钢波纹软管（卸车软管）\r\n2.材质：06Cr19Ni10 \r\n3.型号、规格：DN40、PN2.5MPa、L=6m，最小爆破压力大于10MPa，GB/T 14525-2010\r\n4.连接形式：法兰连接 \r\n5.含配套法兰、垫片、螺栓及紧固件等\r\n6.其他：满足设计及规范和标准要求","根","2","",{"$nulls":4},""]
["本页小计","","","","","","","","",{"$nulls":3},""]
[]
["                                                                                                                     表-08 ","","","","","","","","","","","",""]
["分部分项工程清单与计价表","","","","","","","","","","","",""]
["工程名称：","","四川中路能源有限公司成渝高速内江服务区加油站增设LNG改造项目【工艺安装工程】","","","","","标段：","","","第9页 共10页","",""]
["序号"," 项目编码 ","","项目名称","项目特征描述","计量\r\n单位","工程量","","金额（元）","","","",""]
["","","","","","","","","综合单价","合价","","其中",""]
["","","","","","","","","","","","定额人工费","暂估价"]
["24","030810004024","","低压不锈钢法兰 DN40","1.材质：不锈钢 06Cr19Ni10 \r\n2.结构形式：WN \r\n3.型号、规格：PN25,RF \r\n4.连接形式：焊接 \r\n5.焊接方法：氩弧焊 \r\n6.充氩保护方式、部位：综合考虑","片","2","",{"$nulls":4},""]
["25","030815001003","","管架制作安装","1.名称：管架制作安装 \r\n2.材质：祥设计\r\n3.管架形式：详设计 \r\n4.其他：满足设计及规范要求","kg","110","",{"$nulls":4},""]
["26","031202003003","","管支架除锈、防腐","1.除锈及防腐满足设计要求 \r\n2.其他：满足规范及设计技术标准和要求","Kg","110","",{"$nulls":4},""]
["27","030816003003","","焊缝X射线探伤（底片规格150mm）","1. 名称：焊缝X射线探伤 \r\n2. 底片规格：80 mm×150mm \r\n3. 管壁厚度：管壁厚≤16mm","张","55","",{"$nulls":4},""]
["28","031208002007","","管道保温-绝热层","1.保温材料品种：柔性保冷材料(K-FLEX ST)\r\n2.保温厚度：满足设计要求\r\n3.防潮层：另列清单\r\n4.金属保护层：另列清单\r\n5.管道外径:详设计综合\r\n6.其他：满足设计及规范要求","m3","6","",{"$nulls":4},""]
["本页小计","","","","","","","","",{"$nulls":3},""]
[]
["                                                                                                                     表-08 ","","","","","","","","","","","",""]
["分部分项工程清单与计价表","","","","","","","","","","","",""]
["工程名称：","","四川中路能源有限公司成渝高速内江服务区加油站增设LNG改造项目【工艺安装工程】","","","","","标段：","","","第10页 共10页","",""]
["序号"," 项目编码 ","","项目名称","项目特征描述","计量\r\n单位","工程量","","金额（元）","","","",""]
["","","","","","","","","综合单价","合价","","其中",""]
["","","","","","","","","","","","定额人工费","暂估价"]
["29","031208002008","","管道保温-防潮层","1.防潮层：阻燃黑色玛蹄脂\r\n2.金属保护层：另列清单\r\n3.管道外径:详设计综合\r\n4.其他：满足设计及规范要求\r\n","m2","80","",{"$nulls":4},""]
["30","031208002009","","管道保温-不锈钢薄钢板","1.金属保护层：0.3mm厚不锈钢薄钢板\r\n2.管道外径:详设计综合\r\n3.其他：满足设计及规范要求","m2","40","",{"$nulls":4},""]
[" "," ","","分部小计"," "," "," ","",{"$nulls":4}," "]
["","","","","","","","","","","","",""]
["","","","","","","","","","","","",""]
["","","","","","","","","","","","",""]
["","","","","","","","","","","","",""]
["","","","","","","","","","","","",""]
["","","","","","","","","","","","",""]
["","","","","","","","","","","","",""]
["","","","","","","","","","","","",""]
["","","","","","","","","","","","",""]
["本页小计","","","","","","","","",{"$nulls":3},""]
["合    计","","","","","","","","",{"$nulls":3},""]
[]
["                                                                                                                     表-08 ","","","","","","","","","","","",""]

{"sheet":"F.1.2 单价措施项目清单计价表(表-08)【上行加油站~1","index":15,"n_rows":21,"n_cols":13,"rows_kept":21,"merged":[[0,0,0,12],[1,0,1,1],[1,2,1,6],[1,7,1,9],[1,10,1,12],[2,0,4,0],[2,1,4,2],[2,3,4,3],[2,4,4,4],[2,5,4,5],[2,6,4,7],[2,8,2,12],[3,8,4,8],[3,9,4,10],[3,11,3,12],[4,1,4,2],[4,6,4,7],[4,9,4,10],[5,1,5,2],[5,6,5,7],[5,9,5,10],[6,1,6,2],[6,6,6,7],[6,9,6,10],[7,1,7,2],[7,6,7,7],[7,9,7,10],[8,1,8,2],[8,6,8,7],[8,9,8,10],[9,1,9,2],[9,6,9,7],[9,9,9,10],[10,1,10,2],[10,6,10,7],[10,9,10,10],[11,1,11,2],[11,6,11,7],[11,9,11,10],[12,1,12,2],[12,6,12,7],[12,9,12,10],[13,1,13,2],[13,6,13,7],[13,9,13,10],[14,1,14,2],[14,6,14,7],[14,9,14,10],[15,1,15,2],[15,6,15,7],[15,9,15,10],[16,1,16,2],[16,6,16,7],[16,9,16,10],[17,0,17,8],[17,9,17,10],[18,0,18,8],[18,9,18,10],[20,0,20,12]],"flags":["formulas_cached_only"]}
["单价措施项目清单与计价表","","","","","","","","","","","",""]
["工程名称：","","四川中路能源有限公司成渝高速内江服务区加油站增设LNG改造项目【工艺安装工程】","","","","","标段：","","","第1页共1页","",""]
["序号"," 项目编码 ","","项目名称","项目特征描述","计量\r\n单位","工程量","","金额（元）","","","",""]
["","","","","","","","","综合单价","合价","","其中",""]
["","","","","","","","","","","","定额人工费","暂估价"]
[" "," ","","专业措施项目"," "," "," ",""," "," ",""," "," "]
["1","031301017009","","脚手架搭拆"," ","项","1","",{"$nulls":4},""]
[" "," ","","小计"," "," "," ","",{"$nulls":4}," "]
["","","","","","","","",{"$nulls":4},""]
["","","","","","","","",{"$nulls":4},""]
["","","","","","","","",{"$nulls":4},""]
["","","","","","","","",{"$nulls":4},""]
["","","","","","","","",{"$nulls":4},""]
["","","","","","","","",{"$nulls":4},""]
["","","","","","","","",{"$nulls":4},""]
["","","","","","","","",{"$nulls":4},""]
["","","","","","","","",{"$nulls":4},""]
["本页小计","","","","","","","","",{"$nulls":3},""]
["合    计","","","","","","","","",{"$nulls":3}," "]
[]
["                                                                                                                     表-08 ","","","","","","","","","","","",""]

{"sheet":"F.4 总价措施项目清单计价表(表-11)【上行加油站增设~1","index":16,"n_rows":20,"n_cols":10,"rows_kept":20,"merged":[[0,0,0,9],[1,1,1,4],[1,5,1,7],[1,8,1,9],[2,4,2,5],[3,4,3,5],[4,4,4,5],[5,4,5,5],[6,4,6,5],[7,4,7,5],[8,4,8,5],[9,4,9,5],[10,4,10,5],[11,4,11,5],[12,4,12,5],[13,4,13,5],[14,4,14,5],[15,4,15,5],[16,0,16,5],[18,0,18,9],[19,0,19,9]],"flags":["formulas_cached_only"]}
["总价措施项目清单计价表","","","","","","","","",""]
["工程名称：","四川中路能源有限公司成渝高速内江服务区加油站增设LNG改造项目【工艺安装工程】","","","","标段：","","","第1页 共1页",""]
["序号"," 项目编码","项目名称","计算基础","费率\r\n（%）","","金额\r\n（元）","调整费率\r\n(%)","调整后\r\n金额(元)","备注"]
["1","031302001009","安全文明施工费"," "," ","",null,"",""," "]
["1.1","①","环境保护费","分部分项工程及单价措施项目(定额人工费+定额机械费)","1.1","",null,"",""," "]
["1.2","②","文明施工费","分部分项工程及单价措施项目(定额人工费+定额机械费)","4.6","",null,"",""," "]
["1.3","③","安全施工费","分部分项工程及单价措施项目(定额人工费+定额机械费)","7.9","",null,"",""," "]
["1.4","④","临时设施费","分部分项工程及单价措施项目(定额人工费+定额机械费)","6","",null,"",""," "]
["2","031302002009","夜间施工增加费"," "," ","",null,"",""," "]
["3","031302003009","非夜间施工增加"," "," ","",null,"",""," "]
["4","031302004009","二次搬运费"," "," ","",null,"",""," "]
["5","031302005009","冬雨季施工增加费"," "," ","",null,"",""," "]
["6","031302006009","已完工程及设备保护费"," "," ","",null,"",""," "]
["7","031302008009","工程定位复测费"," "," ","",null,"",""," "]
["","","","","","",null,"","",""]
["","","","","","",null,"","",""]
["合计","","","","","",null,"","",""]
[]
["注：按施工方案计算的措施费，若无“计算基础”和“费率”的数值，也可只填“金额”数值，但应在备注栏说明施工方案出处或计算方法。用于投标报价时，“调整费率”及“调整后的金额”无需填写。 ","","","","","","","","",""]
["                                                                                                                表-11 ","","","","","","","","",""]

{"sheet":"G.1 其他项目清单计价汇总表(表-12)【上行加油站增设~1","index":17,"n_rows":23,"n_cols":6,"rows_kept":23,"merged":[[0,0,0,5],[1,1,1,2],[1,3,1,4],[2,2,2,3],[3,2,3,3],[4,2,4,3],[5,2,5,3],[6,2,6,3],[7,2,7,3],[8,2,8,3],[9,2,9,3],[10,2,10,3],[11,2,11,3],[12,2,12,3],[13,2,13,3],[14,2,14,3],[15,2,15,3],[16,2,16,3],[17,2,17,3],[18,2,18,3],[19,2,19,3],[20,0,20,1],[20,2,20,3],[22,0,22,5]],"flags":["formulas_cached_only"]}
["其他项目清单与计价汇总表","","","","",""]
["工程名称：","四川中路能源有限公司成渝高速内江服务区加油站增设LNG改造项目【工艺安装工程】","","标段：","","第1页 共1页"]
["序号","项 目 名 称","金额(元) ","","结算金额（元）","备注"]
["1","暂列金额",null,null,"","明细详见表-12-1"]
["","","","","",""]
["","","","","",""]
["","","","","",""]
["","","","","",""]
["","","","","",""]
["","","","","",""]
["","","","","",""]
["","","","","",""]
["","","","","",""]
["","","","","",""]
["","","","","",""]
["","","","","",""]
["","","","","",""]
["","","","","",""]
["","","","","",""]
["","","","","",""]
["合　　计","",null,null,"","-"]
[]
["\r\n注：材料（工程设备）暂估单价进入清单项目综合单价，此处不汇总。                                                                  表-12 ","","","","",""]

{"sheet":"G.2 暂列金额明细表(表-12-1)【上行加油站增设LN~1","index":18,"n_rows":23,"n_cols":6,"rows_kept":23,"merged":[[0,0,0,5],[1,1,1,2],[1,3,1,4],[2,2,2,3],[3,2,3,3],[4,2,4,3],[5,2,5,3],[6,2,6,3],[7,2,7,3],[8,2,8,3],[9,2,9,3],[10,2,10,3],[11,2,11,3],[12,2,12,3],[13,2,13,3],[14,2,14,3],[15,2,15,3],[16,2,16,3],[17,2,17,3],[18,2,18,3],[19,2,19,3],[20,0,20,3],[22,0,22,5]],"flags":["formulas_cached_only"]}
["暂列金额明细表","","","","",""]
["工程名称：","四川中路能源有限公司成渝高速内江服务区加油站增设LNG改造项目【工艺安装工程】","","标段：","","第1页 共1页"]
["序号","项目名称","计量单位","","暂定金额(元)","备注"]
["1","暂列金额","项","",null," "]
["2","专业工程暂估价/结算价"," ","",null," "]
["3","氮气置换及预冷","项","",null," "]
["","","","",null,""]
["","","","",null,""]
["","","","",null,""]
["","","","",null,""]
["","","","",null,""]
["","","","",null,""]
["","","","",null,""]
["","","","",null,""]
["","","","",null,""]
["","","","",null,""]
["","","","",null,""]
["","","","",null,""]
["","","","",null,""]
["","","","",null,""]
["合　　计","","","",null,"-"]
[]
["\r\n注：此表由招标人填写，如不能详列，也可只列暂定金额总额，投标人应将上述暂列金额计入投标总价中。                                 表-12-1 ","","","","",""]

{"sheet":"G.4 专业工程暂估价表(表-12-3)【上行加油站增设L~1","index":19,"n_rows":25,"n_cols":8,"rows_kept":25,"merged":[[0,0,0,7],[1,1,1,4],[1,5,1,6],[2,4,2,5],[3,4,3,5],[4,4,4,5],[5,4,5,5],[6,4,6,5],[7,4,7,5],[8,4,8,5],[9,4,9,5],[10,4,10,5],[11,4,11,5],[12,4,12,5],[13,4,13,5],[14,4,14,5],[15,4,15,5],[16,4,16,5],[17,4,17,5],[18,4,18,5],[19,4,19,5],[20,4,20,5],[21,4,21,5],[22,0,22,2],[22,4,22,5],[24,0,24,7]],"flags":["formulas_cached_only"]}
["专业工程暂估价及结算价表","","","","","","",""]
["工程名称：","四川中路能源有限公司成渝高速内江服务区加油站增设LNG改造项目【工艺安装工程】","","","","标段：","","第1页 共1页"]
["序号","项目名称","工程内容","暂估金额(元)","结算金额(元)","","差额±（元）","备注"]
["2.2.1","氮气置换及预冷"," ",null,"","",""," "]
["","","",null,"","","",""]
["","","",null,"","","",""]
["","","",null,"","","",""]
["","","",null,"","","",""]
["","","",null,"","","",""]
["","","",null,"","","",""]
["","","",null,"","","",""]
["","","",null,"","","",""]
["","","",null,"","","",""]
["","","",null,"","","",""]
["","","",null,"","","",""]
["","","",null,"","","",""]
["","","",null,"","","",""]
["","","",null,"","","",""]
["","","",null,"","","",""]
["","","",null,"","","",""]
["","","",null,"","","",""]
["","","",null,"","","",""]
["合　　计","","",null,"-","","-","-"]
[]
["  \r\n注：此表“暂估金额”由招标人填写，投标人应将“暂估金额”计入投标总价中。结算时按合同约定结算金额填写。                              表-12-3 ","","","","","","",""]

{"sheet":"H 规费、税金项目清单计价表(表-13-1)一般计税【上行~1","index":20,"n_rows":19,"n_cols":7,"rows_kept":19,"merged":[[0,0,0,6],[1,0,1,6],[2,1,2,3],[2,4,2,5],[3,3,3,4],[4,3,4,4],[5,3,5,4],[6,3,6,4],[7,3,7,4],[8,3,8,4],[9,3,9,4],[10,3,10,4],[11,3,11,4],[12,3,12,4],[13,3,13,4],[14,3,14,4],[15,3,15,4],[16,0,16,4],[18,0,18,6]],"flags":["formulas_cached_only"]}
["规费、税金项目计价表","","","","","",""]
["（适用于一般计税方法）","","","","","",""]
["工程名称：","四川中路能源有限公司成渝高速内江服务区加油站增设LNG改造项目【工艺安装工程】","","","标段：","","第1页 共1页"]
["序号","项目名称","计算基础","计算基数","","计算费率（%）"]
["1","规费","分部分项定额人工费+单价措施项目定额人工费",null,null,"9.34"]
["2","销项增值税额","分部分项工程费+措施项目费+其他项目费+规费+按实计算费用+创优质工程奖补偿奖励费-按规定不计税的工程设备金额-除税甲供材料（设备）费",null,null,"9"]
["3","附加税","分部分项工程费+措施项目费+其他项目费+规费+按实计算费用+创优质工程奖补偿奖励费-按规定不计税的工程设备金额-除税甲供材料（设备）费",null,null,"0.313"]
["","","","","",""]
["","","","","",""]
["","","","","",""]
["","","","","",""]
["","","","","",""]
["","","","","",""]
["","","","","",""]
["","","","","",""]
["","","","","",""]
["合  计","","","","",""]
[]
["                                                                                            表-13-1 ","","","","","",""]

{"sheet":"L.2 承包人提供主要材料和工程设备一览表(表-21)【上~1","index":21,"n_rows":44,"n_cols":10,"rows_kept":44,"merged":[[0,0,0,9],[1,1,1,5],[1,6,1,7],[1,8,1,9],[2,5,2,6],[3,5,3,6],[4,5,4,6],[5,5,5,6],[6,5,6,6],[7,5,7,6],[8,5,8,6],[9,5,9,6],[10,5,10,6],[11,5,11,6],[12,5,12,6],[13,5,13,6],[14,5,14,6],[15,5,15,6],[16,5,16,6],[17,5,17,6],[18,5,18,6],[19,5,19,6],[21,0,21,9],[22,0,22,9],[23,1,23,5],[23,6,23,7],[23,8,23,9],[24,5,24,6],[25,5,25,6],[26,5,26,6],[27,5,27,6],[28,5,28,6],[29,5,29,6],[30,5,30,6],[31,5,31,6],[32,5,32,6],[33,5,33,6],[34,5,34,6],[35,5,35,6],[36,5,36,6],[37,5,37,6],[38,5,38,6],[39,5,39,6],[40,5,40,6],[41,5,41,6],[43,0,43,9]],"flags":["formulas_cached_only"]}
[" 承包人提供主要材料和工程设备一览表\r\n（适用造价信息差额调整法）","","","","","","","","",""]
["工程名称：","四川中路能源有限公司成渝高速内江服务区加油站增设LNG改造项目\\上行加油站增设LNG改造项目【工艺安装工程】","","","","","标段：","","第1页 共2页",""]
["序号","名称、规格、型号","单位","数量","风险系数(%)","基准单价(不含增值税)(元)","","投标单价(元)","发承包人确认单价(元)","备注"]
["1","低温截止阀 DN25","个","4.000"," ","715.00","","",""," "]
["2","不锈钢波纹软管 DN50","个","1.000"," ","1486.74","","",""," "]
["3","不锈钢波纹软管 DN40","个","2.000"," ","1338.06","","",""," "]
["4","不锈钢异径接头 DN25*15","个","1.000"," ","35.00","","",""," "]
["5","不锈钢异径接头 DN15*6","个","2.000"," ","20.00","","",""," "]
["6","不锈钢等径三通 DN15","个","2.000"," ","25.00","","",""," "]
["7","不锈钢等径三通 DN25","个","1.000"," ","36.00","","",""," "]
["8","不锈钢等径三通 DN40","个","2.000"," ","61.00","","",""," "]
["9","不锈钢90°弯头 DN40","个","18.000"," ","52.00","","",""," "]
["10","不锈钢90°弯头 DN25","个","4.000"," ","33.00","","",""," "]
["11","不锈钢90°弯头 DN15","个","10.000"," ","28.00","","",""," "]
["12","不锈钢90°弯头 DN6","个","2.000"," ","18.00","","",""," "]
["13","不锈钢45°弯头 DN40","个","2.000"," ","48.00","","",""," "]
["14","型钢","kg","116.600"," ","4.30","","",""," "]
["15","环氧富锌漆","kg","5.874"," ","21.80","","",""," "]
["16","丙烯酸聚氨酯面漆","kg","1.210"," ","33.00","","",""," "]
["17","不锈钢薄板 0.3mm","m2","40.000"," ","42.82","","",""," "]
[]
["\r\n注：1.此表由招标人填写除“投标单价”栏的内容，投标人在投标时自主确定投标单价。\r\n    2.招标人应优先采用工程造价管理机构发布的单价作为基准单价，未发布的，通过市场调查确定其基准单价。\r\n                                                                                                                               表-21 ","","","","","","","","",""]
[" 承包人提供主要材料和工程设备一览表\r\n（适用造价信息差额调整法）","","","","","","","","",""]
["工程名称：","四川中路能源有限公司成渝高速内江服务区加油站增设LNG改造项目\\上行加油站增设LNG改造项目【工艺安装工程】","","","","","标段：","","第2页 共2页",""]
["序号","名称、规格、型号","单位","数量","风险系数(%)","基准单价(不含增值税)(元)","","投标单价(元)","发承包人确认单价(元)","备注"]
["18","不锈钢无缝钢管 D32*3","m","9.250"," ","54.18","","",""," "]
["19","不锈钢无缝钢管 D18*2","m","101.750"," ","19.93","","",""," "]
["20","不锈钢无缝钢管 D10*2","m","5.550"," ","9.96","","",""," "]
["21","不锈钢无缝钢管 D45*3.5","m","178.542"," ","78.47","","",""," "]
["22","不锈钢无缝钢管 D57*3.5","m","5.494"," ","116.60","","",""," "]
["23","不锈钢异径接头 DN40*15","个","4.000"," ","51.00","","",""," "]
["24","柔性保冷材料（K-FLEX ST)","m3","6.180"," ","1955.28","","",""," "]
["25","阻燃黑色玛蹄脂","kg","536.000"," ","5.50","","",""," "]
["26","不锈钢带颈法兰 DN40,WN,B,PN25","片","2.000"," ","144.00","","",""," "]
["","","","","","","","","",""]
["","","","","","","","","",""]
["","","","","","","","","",""]
["","","","","","","","","",""]
["","","","","","","","","",""]
["","","","","","","","","",""]
["","","","","","","","","",""]
["","","","","","","","","",""]
[]
["\r\n注：1.此表由招标人填写除“投标单价”栏的内容，投标人在投标时自主确定投标单价。\r\n    2.招标人应优先采用工程造价管理机构发布的单价作为基准单价，未发布的，通过市场调查确定其基准单价。\r\n                                                                                                                               表-21 ","","","","","","","","",""]

{"sheet":"E.3 单位工程预算汇总表(表-04-1)一般计税【上行加~2","index":22,"n_rows":28,"n_cols":5,"rows_kept":28,"merged":[[0,0,0,4],[1,0,1,4],[2,1,2,2],[3,2,3,3],[4,2,4,3],[5,2,5,3],[6,2,6,3],[7,2,7,3],[8,2,8,3],[9,2,9,3],[10,2,10,3],[11,2,11,3],[12,2,12,3],[13,2,13,3],[14,2,14,3],[15,2,15,3],[16,2,16,3],[17,2,17,3],[18,2,18,3],[19,2,19,3],[20,2,20,3],[21,2,21,3],[22,2,22,3],[23,2,23,3],[24,2,24,3],[25,0,25,1],[25,2,25,3],[27,0,27,4]],"flags":["formulas_cached_only"]}
["单位工程预算汇总表","","","",""]
["（适用于一般计税方法）\r\n","","","",""]
["工程名称：","四川中路能源有限公司成渝高速内江服务区加油站增设LNG改造项目【给排水及消防】","","标段：","第1页 共1页"]
["序号","汇总内容","金  额（元）","","其中:暂估价(元)"]
["1","分部分项及单价措施项目",null,null," "]
["2","总价措施项目",null,null,"-"]
["2.1","其中：安全文明施工费",null,null,"-"]
["3","其他项目",null,null,"-"]
["3.1","其中：暂列金额",null,null,"-"]
["3.2","其中：专业工程暂估价",null,null,"-"]
["3.3","其中：计日工",null,null,"-"]
["3.4","其中：总承包服务费",null,null,"-"]
["4","规费",null,null,"-"]
["5","创优质工程奖补偿奖励费",null,null,"-"]
["6","税前不含税工程造价",null,null,"-"]
["6.1","其中：除税甲供材料（设备）费",null,null,"-"]
["7","销项增值税额",null,null,"-"]
["8","附加税",null,null,"-"]
["","",null,null,""]
["","",null,null,""]
["","",null,null,""]
["","",null,null,""]
["","",null,null,""]
["","",null,null,""]
["","",null,null,""]
[" 招标控制价/投标报价总价合计=税前不含税工程造价+销项增值税额+附加税","",null,null," "]
[]
["\r\n注: 1.本表适用于单位工程竣工结算价的汇总，如无单位工程划分，单项工程也使用本表汇总。\r\n    2.税前工程造价6=1+2+3+4+5。\r\n    3.销项增值税额=[税前工程造价-按规定不计税的工程设备金额-除税甲供材料（设备）费]×税率\r\n                                                                                                                      表-04-1 ","","","",""]

{"sheet":"F.1.1 分部分项工程清单计价表(表-08)【上行加油站~2","index":23,"n_rows":21,"n_cols":13,"rows_kept":21,"merged":[[0,0,0,12],[1,0,1,1],[1,2,1,6],[1,7,1,9],[1,10,1,12],[2,0,4,0],[2,1,4,2],[2,3,4,3],[2,4,4,4],[2,5,4,5],[2,6,4,7],[2,8,2,12],[3,8,4,8],[3,9,4,10],[3,11,3,12],[4,1,4,2],[4,6,4,7],[4,9,4,10],[5,1,5,2],[5,6,5,7],[5,9,5,10],[6,1,6,2],[6,6,6,7],[6,9,6,10],[7,1,7,2],[7,6,7,7],[7,9,7,10],[8,1,8,2],[8,6,8,7],[8,9,8,10],[9,1,9,2],[9,6,9,7],[9,9,9,10],[10,1,10,2],[10,6,10,7],[10,9,10,10],[11,1,11,2],[11,6,11,7],[11,9,11,10],[12,1,12,2],[12,6,12,7],[12,9,12,10],[13,1,13,2],[13,6,13,7],[13,9,13,10],[14,1,14,2],[14,6,14,7],[14,9,14,10],[15,1,15,2],[15,6,15,7],[15,9,15,10],[16,1,16,2],[16,6,16,7],[16,9,16,10],[17,0,17,8],[17,9,17,10],[18,0,18,8],[18,9,18,10],[20,0,20,12]],"flags":["formulas_cached_only"]}
["分部分项工程清单与计价表","","","","","","","","","","","",""]
["工程名称：","","四川中路能源有限公司成渝高速内江服务区加油站增设LNG改造项目【给排水及消防】","","","","","标段：","","","第1页 共1页","",""]
["序号"," 项目编码 ","","项目名称","项目特征描述","计量\r\n单位","工程量","","金额（元）","","","",""]
["","","","","","","","","综合单价","合价","","其中",""]
["","","","","","","","","","","","定额人工费","暂估价"]
["1","030901013005","","手提式干粉灭火器 MF/ABC5","1.形式：手提式干粉灭火器\r\n2.规格、型号：磷酸铵盐  MF/ABC5\r\n3.2个灭火器配置一个灭火器放置箱","具","6","",{"$nulls":4},""]
["2","030901013006","","推车式干粉灭火器  MFT/ABC35","1.形式：推车式 \r\n2.规格、型号：磷酸铵盐 MFT/ABC35","具","2","",{"$nulls":4},""]
["","","","","","","","",{"$nulls":4},""]
["","","","","","","","",{"$nulls":4},""]
["","","","","","","","",{"$nulls":4},""]
["","","","","","","","",{"$nulls":4},""]
["","","","","","","","","","","","",""]
["","","","","","","","","","","","",""]
["","","","","","","","","","","","",""]
["","","","","","","","","","","","",""]
["","","","","","","","","","","","",""]
["","","","","","","","","","","","",""]
["本页小计","","","","","","","","",{"$nulls":3},""]
["合    计","","","","","","","","",{"$nulls":3},""]
[]
["                                                                                                                     表-08 ","","","","","","","","","","","",""]

{"sheet":"F.1.2 单价措施项目清单计价表(表-08)【上行加油站~2","index":24,"n_rows":21,"n_cols":13,"rows_kept":21,"merged":[[0,0,0,12],[1,0,1,1],[1,2,1,6],[1,7,1,9],[1,10,1,12],[2,0,4,0],[2,1,4,2],[2,3,4,3],[2,4,4,4],[2,5,4,5],[2,6,4,7],[2,8,2,12],[3,8,4,8],[3,9,4,10],[3,11,3,12],[4,1,4,2],[4,6,4,7],[4,9,4,10],[5,1,5,2],[5,6,5,7],[5,9,5,10],[6,1,6,2],[6,6,6,7],[6,9,6,10],[7,1,7,2],[7,6,7,7],[7,9,7,10],[8,1,8,2],[8,6,8,7],[8,9,8,10],[9,1,9,2],[9,6,9,7],[9,9,9,10],[10,1,10,2],[10,6,10,7],[10,9,10,10],[11,1,11,2],[11,6,11,7],[11,9,11,10],[12,1,12,2],[12,6,12,7],[12,9,12,10],[13,1,13,2],[13,6,13,7],[13,9,13,10],[14,1,14,2],[14,6,14,7],[14,9,14,10],[15,1,15,2],[15,6,15,7],[15,9,15,10],[16,1,16,2],[16,6,16,7],[16,9,16,10],[17,0,17,8],[17,9,17,10],[18,0,18,8],[18,9,18,10],[20,0,20,12]],"flags":["formulas_cached_only"]}
["单价措施项目清单与计价表","","","","","","","","","","","",""]
["工程名称：","","四川中路能源有限公司成渝高速内江服务区加油站增设LNG改造项目【给排水及消防】","","","","","标段：","","","第1页共1页","",""]
["序号"," 项目编码 ","","项目名称","项目特征描述","计量\r\n单位","工程量","","金额（元）","","","",""]
["","","","","","","","","综合单价","合价","","其中",""]
["","","","","","","","","","","","定额人工费","暂估价"]
["","","","","","","","","","","","",""]
["","","","","","","","","","","","",""]
["","","","","","","","","","","","",""]
["","","","","","","","","","","","",""]
["","","","","","","","","","","","",""]
["","","","","","","","","","","","",""]
["","","","","","","","","","","","",""]
["","","","","","","","","","","","",""]
["","","","","","","","","","","","",""]
["","","","","","","","","","","","",""]
["","","","","","","","","","","","",""]
["","","","","","","","","","","","",""]
["本页小计","","","","","","","","","","","",""]
["合    计","","","","","","","","","","","",""]
[]
["                                                                                                                     表-08 ","","","","","","","","","","","",""]

{"sheet":"F.4 总价措施项目清单计价表(表-11)【上行加油站增设~2","index":25,"n_rows":20,"n_cols":10,"rows_kept":20,"merged":[[0,0,0,9],[1,1,1,4],[1,5,1,7],[1,8,1,9],[2,4,2,5],[3,4,3,5],[4,4,4,5],[5,4,5,5],[6,4,6,5],[7,4,7,5],[8,4,8,5],[9,4,9,5],[10,4,10,5],[11,4,11,5],[12,4,12,5],[13,4,13,5],[14,4,14,5],[15,4,15,5],[16,0,16,5],[18,0,18,9],[19,0,19,9]],"flags":["formulas_cached_only"]}
["总价措施项目清单计价表","","","","","","","","",""]
["工程名称：","四川中路能源有限公司成渝高速内江服务区加油站增设LNG改造项目【给排水及消防】","","","","标段：","","","第1页 共1页",""]
["序号"," 项目编码","项目名称","计算基础","费率\r\n（%）","","金额\r\n（元）","调整费率\r\n(%)","调整后\r\n金额(元)","备注"]
["1","031302001010","安全文明施工费"," "," ","",null,"",""," "]
["1.1","①","环境保护费","分部分项工程及单价措施项目(定额人工费+定额机械费)","1.1","",null,"",""," "]
["1.2","②","文明施工费","分部分项工程及单价措施项目(定额人工费+定额机械费)","4.6","",null,"",""," "]
["1.3","③","安全施工费","分部分项工程及单价措施项目(定额人工费+定额机械费)","7.9","",null,"",""," "]
["1.4","④","临时设施费","分部分项工程及单价措施项目(定额人工费+定额机械费)","6","",null,"",""," "]
["2","031302002010","夜间施工增加费"," "," ","",null,"",""," "]
["3","031302003010","非夜间施工增加"," "," ","",null,"",""," "]
["4","031302004010","二次搬运费"," "," ","",null,"",""," "]
["5","031302005010","冬雨季施工增加费"," "," ","",null,"",""," "]
["6","031302006010","已完工程及设备保护费"," "," ","",null,"",""," "]
["7","031302008010","工程定位复测费"," "," ","",null,"",""," "]
["","","","","","",null,"","",""]
["","","","","","",null,"","",""]
["合计","","","","","",null,"","",""]
[]
["注：按施工方案计算的措施费，若无“计算基础”和“费率”的数值，也可只填“金额”数值，但应在备注栏说明施工方案出处或计算方法。用于投标报价时，“调整费率”及“调整后的金额”无需填写。 ","","","","","","","","",""]
["                                                                                                                表-11 ","","","","","","","","",""]

{"sheet":"G.1 其他项目清单计价汇总表(表-12)【上行加油站增设~2","index":26,"n_rows":23,"n_cols":6,"rows_kept":23,"merged":[[0,0,0,5],[1,1,1,2],[1,3,1,4],[2,2,2,3],[3,2,3,3],[4,2,4,3],[5,2,5,3],[6,2,6,3],[7,2,7,3],[8,2,8,3],[9,2,9,3],[10,2,10,3],[11,2,11,3],[12,2,12,3],[13,2,13,3],[14,2,14,3],[15,2,15,3],[16,2,16,3],[17,2,17,3],[18,2,18,3],[19,2,19,3],[20,0,20,1],[20,2,20,3],[22,0,22,5]],"flags":["formulas_cached_only"]}
["其他项目清单与计价汇总表","","","","",""]
["工程名称：","四川中路能源有限公司成渝高速内江服务区加油站增设LNG改造项目【给排水及消防】","","标段：","","第1页 共1页"]
["序号","项 目 名 称","金额(元) ","","结算金额（元）","备注"]
["1","暂列金额",null,null,"","明细详见表-12-1"]
["","","","","",""]
["","","","","",""]
["","","","","",""]
["","","","","",""]
["","","","","",""]
["","","","","",""]
["","","","","",""]
["","","","","",""]
["","","","","",""]
["","","","","",""]
["","","","","",""]
["","","","","",""]
["","","","","",""]
["","","","","",""]
["","","","","",""]
["","","","","",""]
["合　　计","",null,null,"","-"]
[]
["\r\n注：材料（工程设备）暂估单价进入清单项目综合单价，此处不汇总。                                                                  表-12 ","","","","",""]

{"sheet":"G.2 暂列金额明细表(表-12-1)【上行加油站增设LN~2","index":27,"n_rows":23,"n_cols":6,"rows_kept":23,"merged":[[0,0,0,5],[1,1,1,2],[1,3,1,4],[2,2,2,3],[3,2,3,3],[4,2,4,3],[5,2,5,3],[6,2,6,3],[7,2,7,3],[8,2,8,3],[9,2,9,3],[10,2,10,3],[11,2,11,3],[12,2,12,3],[13,2,13,3],[14,2,14,3],[15,2,15,3],[16,2,16,3],[17,2,17,3],[18,2,18,3],[19,2,19,3],[20,0,20,3],[22,0,22,5]],"flags":["formulas_cached_only"]}
["暂列金额明细表","","","","",""]
["工程名称：","四川中路能源有限公司成渝高速内江服务区加油站增设LNG改造项目【给排水及消防】","","标段：","","第1页 共1页"]
["序号","项目名称","计量单位","","暂定金额(元)","备注"]
["1","暂列金额","项","",null," "]
["","","","","",""]
["","","","","",""]
["","","","","",""]
["","","","","",""]
["","","","","",""]
["","","","","",""]
["","","","","",""]
["","","","","",""]
["","","","","",""]
["","","","","",""]
["","","","","",""]
["","","","","",""]
["","","","","",""]
["","","","","",""]
["","","","","",""]
["","","","","",""]
["合　　计","","","",null,"-"]
[]
["\r\n注：此表由招标人填写，如不能详列，也可只列暂定金额总额，投标人应将上述暂列金额计入投标总价中。                                 表-12-1 ","","","","",""]

{"sheet":"G.4 专业工程暂估价表(表-12-3)【上行加油站增设L~2","index":28,"n_rows":25,"n_cols":8,"rows_kept":25,"merged":[[0,0,0,7],[1,1,1,4],[1,5,1,6],[2,4,2,5],[3,4,3,5],[4,4,4,5],[5,4,5,5],[6,4,6,5],[7,4,7,5],[8,4,8,5],[9,4,9,5],[10,4,10,5],[11,4,11,5],[12,4,12,5],[13,4,13,5],[14,4,14,5],[15,4,15,5],[16,4,16,5],[17,4,17,5],[18,4,18,5],[19,4,19,5],[20,4,20,5],[21,4,21,5],[22,0,22,2],[22,4,22,5],[24,0,24,7]],"flags":["formulas_cached_only"]}
["专业工程暂估价及结算价表","","","","","","",""]
["工程名称：","四川中路能源有限公司成渝高速内江服务区加油站增设LNG改造项目【给排水及消防】","","","","标段：","","第1页 共1页"]
["序号","项目名称","工程内容","暂估金额(元)","结算金额(元)","","差额±（元）","备注"]
[" "," "," "," ","","",""," "]
["","","","","","","",""]
["","","","","","","",""]
["","","","","","","",""]
["","","","","","","",""]
["","","","","","","",""]
["","","","","","","",""]
["","","","","","","",""]
["","","","","","","",""]
["","","","","","","",""]
["","","","","","","",""]
["","","","","","","",""]
["","","","","","","",""]
["","","","","","","",""]
["","","","","","","",""]
["","","","","","","",""]
["","","","","","","",""]
["","","","","","","",""]
["","","","","","","",""]
["合　　计","","","","-","","-","-"]
[]
["  \r\n注：此表“暂估金额”由招标人填写，投标人应将“暂估金额”计入投标总价中。结算时按合同约定结算金额填写。                              表-12-3 ","","","","","","",""]

{"sheet":"H 规费、税金项目清单计价表(表-13-1)一般计税【上行~2","index":29,"n_rows":19,"n_cols":7,"rows_kept":19,"merged":[[0,0,0,6],[1,0,1,6],[2,1,2,3],[2,4,2,5],[3,3,3,4],[4,3,4,4],[5,3,5,4],[6,3,6,4],[7,3,7,4],[8,3,8,4],[9,3,9,4],[10,3,10,4],[11,3,11,4],[12,3,12,4],[13,3,13,4],[14,3,14,4],[15,3,15,4],[16,0,16,4],[18,0,18,6]],"flags":["formulas_cached_only"]}
["规费、税金项目计价表","","","","","",""]
["（适用于一般计税方法）","","","","","",""]
["工程名称：","四川中路能源有限公司成渝高速内江服务区加油站增设LNG改造项目【给排水及消防】","","","标段：","","第1页 共1页"]
["序号","项目名称","计算基础","计算基数","","计算费率（%）","   金额(元)"]
["1","规费","分部分项定额人工费+单价措施项目定额人工费",null,null,"9.34"]
["2","销项增值税额","分部分项工程费+措施项目费+其他项目费+规费+按实计算费用+创优质工程奖补偿奖励费-按规定不计税的工程设备金额-除税甲供材料（设备）费",null,null,"9"]
["3","附加税","分部分项工程费+措施项目费+其他项目费+规费+按实计算费用+创优质工程奖补偿奖励费-按规定不计税的工程设备金额-除税甲供材料（设备）费",null,null,"0.313"]
["","","","","",""]
["","","","","",""]
["","","","","",""]
["","","","","",""]
["","","","","",""]
["","","","","",""]
["","","","","",""]
["","","","","",""]
["","","","","",""]
["合  计","","","","",""]
[]
["                                                                                            表-13-1 ","","","","","",""]

{"sheet":"L.2 承包人提供主要材料和工程设备一览表(表-21)【上~2","index":30,"n_rows":22,"n_cols":10,"rows_kept":22,"merged":[[0,0,0,9],[1,1,1,5],[1,6,1,7],[1,8,1,9],[2,5,2,6],[3,5,3,6],[4,5,4,6],[5,5,5,6],[6,5,6,6],[7,5,7,6],[8,5,8,6],[9,5,9,6],[10,5,10,6],[11,5,11,6],[12,5,12,6],[13,5,13,6],[14,5,14,6],[15,5,15,6],[16,5,16,6],[17,5,17,6],[18,5,18,6],[19,5,19,6],[21,0,21,9]],"flags":["formulas_cached_only"]}
[" 承包人提供主要材料和工程设备一览表\r\n（适用造价信息差额调整法）","","","","","","","","",""]
["工程名称：","四川中路能源有限公司成渝高速内江服务区加油站增设LNG改造项目\\上行加油站增设LNG改造项目【给排水及消防】","","","","","标段：","","第1页 共1页",""]
["序号","名称、规格、型号","单位","数量","风险系数(%)","基准单价(不含增值税)(元)","","投标单价(元)","发承包人确认单价(元)","备注"]
["1","灭火器放置箱","个","3.000"," ","32.90","","",""," "]
["2","推车式干粉灭火器 MFT/ABC35","组","2.000"," ","750.00","","",""," "]
["3","手提式干粉灭火器 MF/ABC5","个","6.000"," ","93.90","","",""," "]
["","","","","","","","","",""]
["","","","","","","","","",""]
["","","","","","","","","",""]
["","","","","","","","","",""]
["","","","","","","","","",""]
["","","","","","","","","",""]
["","","","","","","","","",""]
["","","","","","","","","",""]
["","","","","","","","","",""]
["","","","","","","","","",""]
["","","","","","","","","",""]
["","","","","","","","","",""]
["","","","","","","","","",""]
["","","","","","","","","",""]
[]
["\r\n注：1.此表由招标人填写除“投标单价”栏的内容，投标人在投标时自主确定投标单价。\r\n    2.招标人应优先采用工程造价管理机构发布的单价作为基准单价，未发布的，通过市场调查确定其基准单价。\r\n                                                                                                                               表-21 ","","","","","","","","",""]

{"sheet":"E.3 单位工程预算汇总表(表-04-1)一般计税【上行加~3","index":31,"n_rows":28,"n_cols":5,"rows_kept":28,"merged":[[0,0,0,4],[1,0,1,4],[2,1,2,2],[3,2,3,3],[4,2,4,3],[5,2,5,3],[6,2,6,3],[7,2,7,3],[8,2,8,3],[9,2,9,3],[10,2,10,3],[11,2,11,3],[12,2,12,3],[13,2,13,3],[14,2,14,3],[15,2,15,3],[16,2,16,3],[17,2,17,3],[18,2,18,3],[19,2,19,3],[20,2,20,3],[21,2,21,3],[22,2,22,3],[23,2,23,3],[24,2,24,3],[25,0,25,1],[25,2,25,3],[27,0,27,4]],"flags":["formulas_cached_only"]}
["单位工程预算汇总表","","","",""]
["（适用于一般计税方法）\r\n","","","",""]
["工程名称：","四川中路能源有限公司成渝高速内江服务区加油站增设LNG改造项目【电气工程】","","标段：","第1页 共1页"]
["序号","汇总内容","金  额（元）","","其中:暂估价(元)"]
["1","分部分项及单价措施项目",null,null," "]
["1.1","加气站配电系统",null,null," "]
["1.2","照明系统",null,null," "]
["1.3","防雷接地",null,null," "]
["1.4","监控系统",null,null," "]
["1.5","单价措施项目",null,null," "]
["2","总价措施项目",null,null,"-"]
["2.1","其中：安全文明施工费",null,null,"-"]
["3","其他项目",null,null,"-"]
["3.1","其中：暂列金额",null,null,"-"]
["3.2","其中：专业工程暂估价",null,null,"-"]
["3.3","其中：计日工",null,null,"-"]
["3.4","其中：总承包服务费",null,null,"-"]
["4","规费",null,null,"-"]
["5","创优质工程奖补偿奖励费",null,null,"-"]
["6","税前不含税工程造价",null,null,"-"]
["6.1","其中：除税甲供材料（设备）费",null,null,"-"]
["7","销项增值税额",null,null,"-"]
["8","附加税",null,null,"-"]
["","",null,null,""]
["","",null,null,""]
[" 招标控制价/投标报价总价合计=税前不含税工程造价+销项增值税额+附加税","",null,null," "]
[]
["\r\n注: 1.本表适用于单位工程竣工结算价的汇总，如无单位工程划分，单项工程也使用本表汇总。\r\n    2.税前工程造价6=1+2+3+4+5。\r\n    3.销项增值税额=[税前工程造价-按规定不计税的工程设备金额-除税甲供材料（设备）费]×税率\r\n                                                                                                                      表-04-1 ","","","",""]

{"sheet":"F.1.1 分部分项工程清单计价表(表-08)【上行加油站~3","index":32,"n_rows":156,"n_cols":13,"rows_kept":156,"merged":[[0,0,0,12],[1,0,1,1],[1,2,1,6],[1,7,1,9],[1,10,1,12],[2,0,4,0],[2,1,4,2],[2,3,4,3],[2,4,4,4],[2,5,4,5],[2,6,4,7],[2,8,2,12],[3,8,4,8],[3,9,4,10],[3,11,3,12],[4,1,4,2],[4,6,4,7],[4,9,4,10],[5,1,5,2],[5,3,5,4],[5,6,5,7],[5,9,5,10],[6,1,6,2],[6,6,6,7],[6,9,6,10],[7,1,7,2],[7,6,7,7],[7,9,7,10],[8,1,8,2],[8,6,8,7],[8,9,8,10],[9,0,9,8],[9,9,9,10],[11,0,11,12],[12,0,12,12],[13,0,13,1],[13,2,13,6],[13,7,13,9],[13,10,13,12],[14,0,16,0],[14,1,16,2],[14,3,16,3],[14,4,16,4],[14,5,16,5],[14,6,16,7],[14,8,14,12],[15,8,16,8],[15,9,16,10],[15,11,15,12],[16,1,16,2],[16,6,16,7],[16,9,16,10],[17,1,17,2],[17,6,17,7],[17,9,17,10],[18,1,18,2],[18,6,18,7],[18,9,18,10],[19,1,19,2],[19,6,19,7],[19,9,19,10],[20,1,20,2],[20,6,20,7],[20,9,20,10],[21,0,21,8],[21,9,21,10],[23,0,23,12],[24,0,24,12],[25,0,25,1],[25,2,25,6],[25,7,25,9],[25,10,25,12],[26,0,28,0],[26,1,28,2],[26,3,28,3],[26,4,28,4],[26,5,28,5],[26,6,28,7],[26,8,26,12],[27,8,28,8],[27,9,28,10],[27,11,27,12],[28,1,28,2],[28,6,28,7],[28,9,28,10],[29,1,29,2],[29,6,29,7],[29,9,29,10],[30,1,30,2],[30,6,30,7],[30,9,30,10],[31,1,31,2],[31,6,31,7],[31,9,31,10],[32,0,32,8],[32,9,32,10],[34,0,34,12],[35,0,35,12],[36,0,36,1],[36,2,36,6],[36,7,36,9],[36,10,36,12],[37,0,39,0],[37,1,39,2],[37,3,39,3],[37,4,39,4],[37,5,39,5],[37,6,39,7],[37,8,37,12],[38,8,39,8],[38,9,39,10],[38,11,38,12],[39,1,39,2],[39,6,39,7],[39,9,39,10],[40,1,40,2],[40,6,40,7],[40,9,40,10],[41,1,41,2],[41,6,41,7],[41,9,41,10],[42,1,42,2],[42,6,42,7],[42,9,42,10],[43,1,43,2],[43,6,43,7],[43,9,43,10],[44,0,44,8],[44,9,44,10],[46,0,46,12],[47,0,47,12],[48,0,48,1],[48,2,48,6],[48,7,48,9],[48,10,48,12],[49,0,51,0],[49,1,51,2],[49,3,51,3],[49,4,51,4],[49,5,51,5],[49,6,51,7],[49,8,49,12],[50,8,51,8],[50,9,51,10],[50,11,50,12],[51,1,51,2],[51,6,51,7],[51,9,51,10],[52,1,52,2],[52,6,52,7],[52,9,52,10],[53,1,53,2],[53,6,53,7],[53,9,53,10],[54,1,54,2],[54,6,54,7],[54,9,54,10],[55,1,55,2],[55,6,55,7],[55,9,55,10],[56,1,56,2],[56,6,56,7],[56,9,56,10],[57,0,57,8],[57,9,57,10],[59,0,59,12],[60,0,60,12],[61,0,61,1],[61,2,61,6],[61,7,61,9],[61,10,61,12],[62,0,64,0],[62,1,64,2],[62,3,64,3],[62,4,64,4],[62,5,64,5],[62,6,64,7],[62,8,62,12],[63,8,64,8],[63,9,64,10],[63,11,63,12],[64,1,64,2],[64,6,64,7],[64,9,64,10],[65,1,65,2],[65,6,65,7],[65,9,65,10],[66,1,66,2],[66,6,66,7],[66,9,66,10],[67,1,67,2],[67,6,67,7],[67,9,67,10],[68,1,68,2],[68,3,68,4],[68,6,68,7],[68,9,68,10],[69,1,69,2],[69,6,69,7],[69,9,69,10],[70,1,70,2],[70,6,70,7],[70,9,70,10],[71,1,71,2],[71,6,71,7],[71,9,71,10],[72,0,72,8],[72,9,72,10],[74,0,74,12],[75,0,75,12],[76,0,76,1],[76,2,76,6],[76,7,76,9],[76,10,76,12],[77,0,79,0],[77,1,79,2],[77,3,79,3],[77,4,79,4],[77,5,79,5],[77,6,79,7],[77,8,77,12],[78,8,79,8],[78,9,79,10],[78,11,78,12],[79,1,79,2],[79,6,79,7],[79,9,79,10],[80,1,80,2],[80,6,80,7],[80,9,80,10],[81,1,81,2],[81,6,81,7],[81,9,81,10],[82,1,82,2],[82,6,82,7],[82,9,82,10],[83,1,83,2],[83,6,83,7],[83,9,83,10],[84,1,84,2],[84,6,84,7],[84,9,84,10],[85,1,85,2],[85,3,85,4],[85,6,85,7],[85,9,85,10],[86,1,86,2],[86,6,86,7],[86,9,86,10],[87,0,87,8],[87,9,87,10],[89,0,89,12],[90,0,90,12],[91,0,91,1],[91,2,91,6],[91,7,91,9],[91,10,91,12],[92,0,94,0],[92,1,94,2],[92,3,94,3],[92,4,94,4],[92,5,94,5],[92,6,94,7],[92,8,92,12],[93,8,94,8],[93,9,94,10],[93,11,93,12],[94,1,94,2],[94,6,94,7],[94,9,94,10],[95,1,95,2],[95,6,95,7],[95,9,95,10],[96,1,96,2],[96,6,96,7],[96,9,96,10],[97,1,97,2],[97,6,97,7],[97,9,97,10],[98,1,98,2],[98,6,98,7],[98,9,98,10],[99,1,99,2],[99,6,99,7],[99,9,99,10],[100,1,100,2],[100,6,100,7],[100,9,100,10],[101,1,101,2],[101,6,101,7],[101,9,101,10],[102,1,102,2],[102,3,102,4],[102,6,102,7],[102,9,102,10],[103,0,103,8],[103,9,103,10],[105,0,105,12],[106,0,106,12],[107,0,107,1],[107,2,107,6],[107,7,107,9],[107,10,107,12],[108,0,110,0],[108,1,110,2],[108,3,110,3],[108,4,110,4],[108,5,110,5],[108,6,110,7],[108,8,108,12],[109,8,110,8],[109,9,110,10],[109,11,109,12],[110,1,110,2],[110,6,110,7],[110,9,110,10],[111,1,111,2],[111,6,111,7],[111,9,111,10],[112,1,112,2],[112,6,112,7],[112,9,112,10],[113,1,113,2],[113,6,113,7],[113,9,113,10],[114,1,114,2],[114,6,114,7],[114,9,114,10],[115,0,115,8],[115,9,115,10],[117,0,117,12],[118,0,118,12],[119,0,119,1],[119,2,119,6],[119,7,119,9],[119,10,119,12],[120,0,122,0],[120,1,122,2],[120,3,122,3],[120,4,122,4],[120,5,122,5],[120,6,122,7],[120,8,120,12],[121,8,122,8],[121,9,122,10],[121,11,121,12],[122,1,122,2],[122,6,122,7],[122,9,122,10],[123,1,123,2],[123,6,123,7],[123,9,123,10],[124,1,124,2],[124,6,124,7],[124,9,124,10],[125,1,125,2],[125,6,125,7],[125,9,125,10],[126,1,126,2],[126,6,126,7],[126,9,126,10],[127,1,127,2],[127,6,127,7],[127,9,127,10],[128,1,128,2],[128,6,128,7],[128,9,128,10],[129,0,129,8],[129,9,129,10],[131,0,131,12],[132,0,132,12],[133,0,133,1],[133,2,133,6],[133,7,133,9],[133,10,133,12],[134,0,136,0],[134,1,136,2],[134,3,136,3],[134,4,136,4],[134,5,136,5],[134,6,136,7],[134,8,134,12],[135,8,136,8],[135,9,136,10],[135,11,135,12],[136,1,136,2],[136,6,136,7],[136,9,136,10],[137,1,137,2],[137,6,137,7],[137,9,137,10],[138,1,138,2],[138,6,138,7],[138,9,138,10],[139,1,139,2],[139,6,139,7],[139,9,139,10],[140,1,140,2],[140,6,140,7],[140,9,140,10],[141,1,141,2],[141,6,141,7],[141,9,141,10],[142,1,142,2],[142,6,142,7],[142,9,142,10],[143,1,143,2],[143,6,143,7],[143,9,143,10],[144,1,144,2],[144,6,144,7],[144,9,144,10],[145,1,145,2],[145,6,145,7],[145,9,145,10],[146,1,146,2],[146,6,146,7],[146,9,146,10],[147,1,147,2],[147,6,147,7],[147,9,147,10],[148,1,148,2],[148,6,148,7],[148,9,148,10],[149,1,149,2],[149,6,149,7],[149,9,149,10],[150,1,150,2],[150,6,150,7],[150,9,150,10],[151,1,151,2],[151,6,151,7],[151,9,151,10],[152,0,152,8],[152,9,152,10],[153,0,153,8],[153,9,153,10],[155,0,155,12]],"flags":["formulas_cached_only"]}
["分部分项工程清单与计价表","","","","","","","","","","","",""]
["工程名称：","","四川中路能源有限公司成渝高速内江服务区加油站增设LNG改造项目【电气工程】","","","","","标段：","","","第1页 共11页","",""]
["序号"," 项目编码 ","","项目名称","项目特征描述","计量\r\n单位","工程量","","金额（元）","","","",""]
["","","","","","","","","综合单价","合价","","其中",""]
["","","","","","","","","","","","定额人工费","暂估价"]
[" "," ","","加气站配电系统 ",""," "," ",""," "," ",""," "," "]
["1","030404017006","","AP配电柜 XLL2-(改)","1.名称：AP配电柜 \r\n2.型号：XLL2-(改)  \r\n3.规格：详系统图\r\n4.接线端子材质、规格、端子板外部接线材质、规格：详设计 \r\n5.安装方式、基础形式：落地支架安装（参见D702-1P52）\r\n6.其他：满足设计及技术和标准规范的要求","台","1","",{"$nulls":4},""]
["2","030404016003","","LNG综合柜（LNG加气设备配电、控制用）","1.名称：LNG综合柜 \r\n2.型号：详设计 \r\n3.规格：详系统图\r\n4.接线端子材质、规格、端子板外部接线材质、规格：详设计 \r\n5.安装方式、基础形式：落地支架安装（参见D702-1P52）\r\n6.其他：满足设计及技术和标准规范的要求","台","1","",{"$nulls":4},""]
["3","030405001003","","不间断电源","1.名称：不间断电源 \r\n2.型号：详设计 \r\n3.容量：3kVA\r\n4.充放电要求：应急连续供电时间60min\r\n5.其他：满足设计及技术和规范标准要求","套","1","",{"$nulls":4},""]
["本页小计","","","","","","","","",{"$nulls":3},""]
[]
["                                                                                                                     表-08 ","","","","","","","","","","","",""]
["分部分项工程清单与计价表","","","","","","","","","","","",""]
["工程名称：","","四川中路能源有限公司成渝高速内江服务区加油站增设LNG改造项目【电气工程】","","","","","标段：","","","第2页 共11页","",""]
["序号"," 项目编码 ","","项目名称","项目特征描述","计量\r\n单位","工程量","","金额（元）","","","",""]
["","","","","","","","","综合单价","合价","","其中",""]
["","","","","","","","","","","","定额人工费","暂估价"]
["4","030404035003","","三极安全防雷插座（供LNG设备用）","1.名称 \r\n2.材质 \r\n3.规格 \r\n4.安装方式","个","3","",{"$nulls":4},""]
["5","030408001017","","电力电缆 ZR-YJV22-0.6/1-4*50+1*25mm2","1.名称：电力电缆 \r\n2.型号、型号：ZR-YJV22-0.6/1-4*50+1*25mm2 \r\n4.材质：铜芯 \r\n5.敷设方式、部位：直埋、穿管等综合考虑 \r\n6.电压等级（kV）：0.6/1 \r\n7.其他：满足设计及技术文件和规范标准的要求","m","150","",{"$nulls":4},""]
["6","030408001018","","电力电缆 ZR-YJV-0.6/1-4*50+1*25mm2","1.名称：电力电缆 \r\n2.型号、型号：ZR-YJV-0.6/1-4*50+1*25mm2 \r\n4.材质：铜芯 \r\n5.敷设方式、部位：直埋、穿管等综合考虑 \r\n6.电压等级（kV）：0.6/1 \r\n7.其他：满足设计及技术文件和规范标准的要求","m","40","",{"$nulls":4},""]
["7","030408006015","","电力电缆头 4*50+1*25mm2","1.名称 ：电力电缆头\r\n2.型号、规格 ： 4*50+1*25mm2\r\n3.材质、类型 ：干包式\r\n4.安装部位 ：综合\r\n5.电压等级（kV）：1KV","个","4","",{"$nulls":4},""]
["本页小计","","","","","","","","",{"$nulls":3},""]
[]
["                                                                                                                     表-08 ","","","","","","","","","","","",""]
["分部分项工程清单与计价表","","","","","","","","","","","",""]
["工程名称：","","四川中路能源有限公司成渝高速内江服务区加油站增设LNG改造项目【电气工程】","","","","","标段：","","","第3页 共11页","",""]
["序号"," 项目编码 ","","项目名称","项目特征描述","计量\r\n单位","工程量","","金额（元）","","","",""]
["","","","","","","","","综合单价","合价","","其中",""]
["","","","","","","","","","","","定额人工费","暂估价"]
["8","030408001019","","电力电缆 ZR-YJV-0.6/1-4*10mm2","1.名称：电力电缆 \r\n2.型号、型号：ZR-YJV-0.6/1-4*10mm2 \r\n4.材质：铜芯 \r\n5.敷设方式、部位：直埋、穿管等综合考虑 \r\n6.电压等级（kV）：0.6/1 \r\n7.其他：满足设计及技术文件和规范标准的要求","m","200","",{"$nulls":4},""]
["9","030408006016","","电力电缆头 4*10mm2","1.名称 ：电力电缆头\r\n2.型号、规格 ：4*10mm2\r\n3.材质、类型 ：干包式\r\n4.安装部位 ：综合\r\n5.电压等级（kV）：1KV","个","4","",{"$nulls":4},""]
["10","030408001020","","电力电缆 ZR-YJV-0.6/1-4*2.5mm2","1.名称：电力电缆 \r\n2.型号、型号：ZR-YJV-0.6/1-4*2.5mm2 \r\n4.材质：铜芯 \r\n5.敷设方式、部位：直埋、穿管等综合考虑 \r\n6.电压等级（kV）：0.6/1 \r\n7.其他：满足设计及技术文件和规范标准的要求","m","130","",{"$nulls":4},""]
["本页小计","","","","","","","","",{"$nulls":3},""]
[]
["                                                                                                                     表-08 ","","","","","","","","","","","",""]
["分部分项工程清单与计价表","","","","","","","","","","","",""]
["工程名称：","","四川中路能源有限公司成渝高速内江服务区加油站增设LNG改造项目【电气工程】","","","","","标段：","","","第4页 共11页","",""]
["序号"," 项目编码 ","","项目名称","项目特征描述","计量\r\n单位","工程量","","金额（元）","","","",""]
["","","","","","","","","综合单价","合价","","其中",""]
["","","","","","","","","","","","定额人工费","暂估价"]
["11","030408006017","","电力电缆头 4*2.5mm2","1.名称 ：电力电缆头\r\n2.型号、规格 ：4*2.5mm2\r\n3.材质、类型 ：干包式\r\n4.安装部位 ：综合\r\n5.电压等级（kV）：1KV","个","4","",{"$nulls":4},""]
["12","030408001021","","电力电缆 ZR-YJV-0.6/1-3*2.5mm2","1.名称：电力电缆 \r\n2.型号、型号：ZR-YJV-0.6/1-3*2.5mm2 \r\n4.材质：铜芯 \r\n5.敷设方式、部位：直埋、穿管等综合考虑 \r\n6.电压等级（kV）：0.6/1 \r\n7.其他：满足设计及技术文件和规范标准的要求","m","860","",{"$nulls":4},""]
["13","030408006018","","电力电缆头 3*2.5mm2","1.名称 ：电力电缆头\r\n2.型号、规格 ：3*2.5mm2\r\n3.材质、类型 ：干包式\r\n4.安装部位 ：综合\r\n5.电压等级（kV）：1KV","个","18","",{"$nulls":4},""]
["14","030411001015","","热镀锌钢管 SC65","1.名称：配管\r\n2.材质：热镀锌钢管 \r\n3.规格：SC65 \r\n4.配置形式：埋地 \r\n5.接地要求：达到规范设计要求","m","120","",{"$nulls":4},""]
["本页小计","","","","","","","","",{"$nulls":3},""]
[]
["                                                                                                                     表-08 ","","","","","","","","","","","",""]
["分部分项工程清单与计价表","","","","","","","","","","","",""]
["工程名称：","","四川中路能源有限公司成渝高速内江服务区加油站增设LNG改造项目【电气工程】","","","","","标段：","","","第5页 共11页","",""]
["序号"," 项目编码 ","","项目名称","项目特征描述","计量\r\n单位","工程量","","金额（元）","","","",""]
["","","","","","","","","综合单价","合价","","其中",""]
["","","","","","","","","","","","定额人工费","暂估价"]
["15","030411001016","","热镀锌钢管 SC40","1.名称：配管 \r\n2.材质：热镀锌钢管 \r\n3.规格：SC40 \r\n4.配置形式:埋地 \r\n5.接地要求：达到设计及规范要求","m","200","",{"$nulls":4},""]
["16","030411001017","","热镀锌钢管 SC32","1.名称：配管 \r\n2.材质：热镀锌钢管 \r\n3.规格： SC32\r\n4.配置形式:埋地 \r\n5.接地要求：达到设计及规范要求","m","990","",{"$nulls":4},""]
["17","030502017009","","防爆挠性连接管 BNG-700*G40","1.名称:防爆挠性管 \r\n2.规格 ：BNG-700*G40 Exd IIB\r\n3.材质：304","个","2","",{"$nulls":4},""]
["18","030502017010","","防爆挠性连接管 BNG-700*G32","1.名称:防爆挠性管 \r\n2.规格 ：BNG-700*G32 Exd IIB\r\n3.材质：304","个","9","",{"$nulls":4},""]
["19","030411006011","","防爆隔离密封盒BAG-P-40","1.名称：防爆隔离密封盒 \r\n2.材质：304 \r\n3.规格：BAG-P-40 Exd IIB4 IP55 \r\n4.安装形式：综合","个","2","",{"$nulls":4},""]
["本页小计","","","","","","","","",{"$nulls":3},""]
[]
["                                                                                                                     表-08 ","","","","","","","","","","","",""]
["分部分项工程清单与计价表","","","","","","","","","","","",""]
["工程名称：","","四川中路能源有限公司成渝高速内江服务区加油站增设LNG改造项目【电气工程】","","","","","标段：","","","第6页 共11页","",""]
["序号"," 项目编码 ","","项目名称","项目特征描述","计量\r\n单位","工程量","","金额（元）","","","",""]
["","","","","","","","","综合单价","合价","","其中",""]
["","","","","","","","","","","","定额人工费","暂估价"]
["20","030411006012","","防爆隔离密封盒BAG-P-32","1.名称：防爆隔离密封盒 \r\n2.材质：304 \r\n3.规格：BAG-P-32 Exd IIB4 IP55 \r\n4.安装形式：综合","个","9","",{"$nulls":4},""]
["21","030408008005","","防爆密封胶泥","1.名称：防爆密封胶泥\r\n2.其他：满足设计及规范要求","kg","15","",{"$nulls":4},""]
[" "," ","","分部小计"," "," "," ","",{"$nulls":4}," "]
[" "," ","","照明系统 ",""," "," ","",{"$nulls":4}," "]
["22","030412009003","","高杆防爆灯 KSL8710-140W Exd IIC T6 IP65","1.名称：高杆防爆灯 \r\n2.灯杆高度：4m \r\n3.其他：满足设计及技术文件和标准规范的要求","套","2","",{"$nulls":4},""]
["23","030411006013","","防爆接线盒（高杆防爆灯用）","1.名称：防爆接线盒（高杆防爆灯用） \r\n2.材质：详设计 \r\n3.规格：BHD51-G32 C Exd IIB IP55 \r\n4.安装形式：综合","个","2","",{"$nulls":4},""]
["24","030412005003","","LED吸顶灯  300W","1.名称：LED吸顶灯\r\n2.型号：300W\r\n3.其他：满足设计及技术文件和标准规范的要求","套","1","",{"$nulls":4},""]
["本页小计","","","","","","","","",{"$nulls":3},""]
[]
["                                                                                                                     表-08 ","","","","","","","","","","","",""]
["分部分项工程清单与计价表","","","","","","","","","","","",""]
["工程名称：","","四川中路能源有限公司成渝高速内江服务区加油站增设LNG改造项目【电气工程】","","","","","标段：","","","第7页 共11页","",""]
["序号"," 项目编码 ","","项目名称","项目特征描述","计量\r\n单位","工程量","","金额（元）","","","",""]
["","","","","","","","","综合单价","合价","","其中",""]
["","","","","","","","","","","","定额人工费","暂估价"]
["25","030404034003","","单联单控翘板开关","1.名称：翘板开关\r\n2.型号、规格：单联单控\r\n3.其他：满足设计及技术文件和标准规范的要求","个","1","",{"$nulls":4},""]
["26","030412002023","","防爆型LED灯更换 140W","1.名称：防爆型LED灯更换 \r\n2.型号、规格：LED,140W,IP65 ExdII CT4Gb \r\n4.安装形式：综合","套","6","",{"$nulls":4},""]
["27","030412002024","","防爆应急照明灯更换 6W","1.名称：防爆应急照明灯更换 \r\n2.型号、规格：DC36V,6W,IP65 ExdII CT4Gb \r\n4.安装形式：综合","套","2","",{"$nulls":4},""]
["28","030414002003","","送配电装置系统","1.名称：送配电装置系统\r\n2.其他：含整个场地内的送配电系统\r\n3.其他：满足规范及设计技术标准和要求","系统","1","",{"$nulls":4},""]
[" "," ","","分部小计"," "," "," ","",{"$nulls":4}," "]
[" "," ","","防雷接地 ",""," "," ","",{"$nulls":4}," "]
["29","030409002005","","跨接线 TRJ-16mm2","1.名称：法兰跨接线 \r\n2.材质、规格：TRJ-16mm2 \r\n3.安装部位及安装形式：详设计综合","处","30","",{"$nulls":4},""]
["本页小计","","","","","","","","",{"$nulls":3},""]
[]
["                                                                                                                     表-08 ","","","","","","","","","","","",""]
["分部分项工程清单与计价表","","","","","","","","","","","",""]
["工程名称：","","四川中路能源有限公司成渝高速内江服务区加油站增设LNG改造项目【电气工程】","","","","","标段：","","","第8页 共11页","",""]
["序号"," 项目编码 ","","项目名称","项目特征描述","计量\r\n单位","工程量","","金额（元）","","","",""]
["","","","","","","","","综合单价","合价","","其中",""]
["","","","","","","","","","","","定额人工费","暂估价"]
["30","030411004005","","铜芯软线 BVR-0.5 16mm2","1.名称：铜芯软线\r\n2.配线形式：满足设计要求\r\n3.型号：BVR\r\n4.规格:BVR-0.5 16mm2\r\n5.材质：铜芯\r\n6.配线部位：综合\r\n7.配线线制：单线制","m","30","",{"$nulls":4},""]
["31","030409002006","","热镀锌扁钢 50*5","1.名称 接地母线（室外）\r\n2.材质 热镀锌扁钢  \r\n3.规格 50*5 \r\n4.安装形式：详设计","m","240","",{"$nulls":4},""]
["32","030409006003","","热镀锌角钢 L50*50*5 L=2.5m","1.名称：接地极\r\n2.材质：热镀锌角钢 \r\n3.规格 ：L50*50*5 L=2.5m\r\n4.其他：满足设计及规范要求","根","12","",{"$nulls":4},""]
["33","031202007003","","人体静电检车报警仪 PS-AK Exib IIC T4 Gb","1.名称：人体静电释放报警仪\r\n2.型号、规格：PS-AK  Exib IICT4Gb\r\n3.其他：满足设计及规范要求","个","3","",{"$nulls":4},""]
["34","030411004006","","接地测试卡","1.名称：接地测试卡 \r\n2.型号、规格：综合","个","6","",{"$nulls":4},""]
["35","030414011003","","接地装置调试","1.名称：接地装置调试\r\n2.其他：满足设计及技术文件和标准规范的要求","系统","1","",{"$nulls":4},""]
[" "," ","","分部小计"," "," "," ","",{"$nulls":4}," "]
[" "," ","","监控系统 ",""," "," ",""," "," ",""," "," "]
["本页小计","","","","","","","","",{"$nulls":3},""]
[]
["                                                                                                                     表-08 ","","","","","","","","","","","",""]
["分部分项工程清单与计价表","","","","","","","","","","","",""]
["工程名称：","","四川中路能源有限公司成渝高速内江服务区加油站增设LNG改造项目【电气工程】","","","","","标段：","","","第9页 共11页","",""]
["序号"," 项目编码 ","","项目名称","项目特征描述","计量\r\n单位","工程量","","金额（元）","","","",""]
["","","","","","","","","综合单价","合价","","其中",""]
["","","","","","","","","","","","定额人工费","暂估价"]
["36","030507008005","","室外防爆枪式摄像机","1.名称 ：室外防爆枪式摄像机\r\n2.类别 ：防爆型\r\n3.安装方式：详设计\r\n4.参数：详技术标准\r\n5.其他：满足设计及技术标准要求","台","2","",{"$nulls":4},""]
["37","030507008006","","室外防爆枪式摄像机（更换原有摄像头）","1.名称 ：室外防爆枪式摄像机（更换原有摄像头）\r\n2.类别 ：防爆型\r\n3.安装方式：详设计\r\n4.参数：详技术标准\r\n5.其他：满足设计及技术标准要求","台","2","",{"$nulls":4},""]
["38","030507013003","","监控级存储硬盘 8T","1.名称：监控级存储硬盘 8T\r\n2.存储容量：8T\r\n3.其他：满足设计及技术标准要求","套","2","",{"$nulls":4},""]
["39","030408001022","","电源电缆 YJV-0.6/1-3*1.5mm2","1.名称：电源电缆 \r\n2.型号、型号：YJV-0.6/1-3*1.5mm2\r\n4.材质：铜芯 \r\n5.敷设方式、部位：直埋、穿管等综合考虑 \r\n6.电压等级（kV）：0.6/1 \r\n7.其他：满足设计及技术文件和规范标准的要求","m","200","",{"$nulls":4},""]
["本页小计","","","","","","","","",{"$nulls":3},""]
[]
["                                                                                                                     表-08 ","","","","","","","","","","","",""]
["分部分项工程清单与计价表","","","","","","","","","","","",""]
["工程名称：","","四川中路能源有限公司成渝高速内江服务区加油站增设LNG改造项目【电气工程】","","","","","标段：","","","第10页 共11页","",""]
["序号"," 项目编码 ","","项目名称","项目特征描述","计量\r\n单位","工程量","","金额（元）","","","",""]
["","","","","","","","","综合单价","合价","","其中",""]
["","","","","","","","","","","","定额人工费","暂估价"]
["40","030408006019","","电力电缆头 3*1.5mm2","1.名称 ：电力电缆头\r\n2.型号、规格 ：3*1.5mm2\r\n3.材质、类型 ：干包式\r\n4.安装部位 ：综合\r\n5.电压等级（kV）：1KV","个","8","",{"$nulls":4},""]
["41","030502005007","","视频电缆（六类屏蔽以太网线）","1.名称：视频电缆 六类屏蔽以太网线\r\n2.规格：详设计\r\n3.敷设方式：穿管敷设","m","200","",{"$nulls":4},""]
["42","030411001018","","热镀锌钢管 SC32","1.名称：配管 \r\n2.材质：热镀锌钢管 \r\n3.规格： SC32\r\n4.配置形式:埋地 \r\n5.接地要求：达到设计及规范要求","m","400","",{"$nulls":4},""]
["43","030409010007","","电源电涌保护器（电源防雷）","1.名称：电源电涌保护器 \r\n2.规格、安装形式、防雷等级：详设计\r\n3.其他：满足设计及技术文件和规范标准的要求","个","1","",{"$nulls":4},""]
["44","030409010008","","信号防雷器（网络防雷）","1.名称：信号防雷器\r\n2.规格、安装形式、防雷等级：详设计\r\n3.其他：满足设计及技术文件和规范标准的要求","个","1","",{"$nulls":4},""]
["45","030507017003","","视频监控系统调试","1.名称 ：安全防范分系统调试\r\n2.其他 ：符合设计及规范要求","系统","4","",{"$nulls":4},""]
["本页小计","","","","","","","","",{"$nulls":3},""]
[]
["                                                                                                                     表-08 ","","","","","","","","","","","",""]
["分部分项工程清单与计价表","","","","","","","","","","","",""]
["工程名称：","","四川中路能源有限公司成渝高速内江服务区加油站增设LNG改造项目【电气工程】","","","","","标段：","","","第11页 共11页","",""]
["序号"," 项目编码 ","","项目名称","项目特征描述","计量\r\n单位","工程量","","金额（元）","","","",""]
["","","","","","","","","综合单价","合价","","其中",""]
["","","","","","","","","","","","定额人工费","暂估价"]
[" "," ","","分部小计"," "," "," ",""," ",{"$nulls":3}," "]
["","","","","","","","","","","","",""]
["","","","","","","","","","","","",""]
["","","","","","","","","","","","",""]
["","","","","","","","","","","","",""]
["","","","","","","","","","","","",""]
["","","","","","","","","","","","",""]
["","","","","","","","","","","","",""]
["","","","","","","","","","","","",""]
["","","","","","","","","","","","",""]
["","","","","","","","","","","","",""]
["","","","","","","","","","","","",""]
["","","","","","","","","","","","",""]
["","","","","","","","","","","","",""]
["","","","","","","","","","","","",""]
["本页小计","","","","","","","","","","","",""]
["合    计","","","","","","","","",{"$nulls":3},""]
[]
["                                                                                                                     表-08 ","","","","","","","","","","","",""]

{"sheet":"F.1.2 单价措施项目清单计价表(表-08)【上行加油站~3","index":33,"n_rows":21,"n_cols":13,"rows_kept":21,"merged":[[0,0,0,12],[1,0,1,1],[1,2,1,6],[1,7,1,9],[1,10,1,12],[2,0,4,0],[2,1,4,2],[2,3,4,3],[2,4,4,4],[2,5,4,5],[2,6,4,7],[2,8,2,12],[3,8,4,8],[3,9,4,10],[3,11,3,12],[4,1,4,2],[4,6,4,7],[4,9,4,10],[5,1,5,2],[5,6,5,7],[5,9,5,10],[6,1,6,2],[6,6,6,7],[6,9,6,10],[7,1,7,2],[7,6,7,7],[7,9,7,10],[8,1,8,2],[8,6,8,7],[8,9,8,10],[9,1,9,2],[9,6,9,7],[9,9,9,10],[10,1,10,2],[10,6,10,7],[10,9,10,10],[11,1,11,2],[11,6,11,7],[11,9,11,10],[12,1,12,2],[12,6,12,7],[12,9,12,10],[13,1,13,2],[13,6,13,7],[13,9,13,10],[14,1,14,2],[14,6,14,7],[14,9,14,10],[15,1,15,2],[15,6,15,7],[15,9,15,10],[16,1,16,2],[16,6,16,7],[16,9,16,10],[17,0,17,8],[17,9,17,10],[18,0,18,8],[18,9,18,10],[20,0,20,12]],"flags":["formulas_cached_only"]}
["单价措施项目清单与计价表","","","","","","","","","","","",""]
["工程名称：","","四川中路能源有限公司成渝高速内江服务区加油站增设LNG改造项目【电气工程】","","","","","标段：","","","第1页共1页","",""]
["序号"," 项目编码 ","","项目名称","项目特征描述","计量\r\n单位","工程量","","金额（元）","","","",""]
["","","","","","","","","综合单价","合价","","其中",""]
["","","","","","","","","","","","定额人工费","暂估价"]
[" "," ","","专业措施项目"," "," "," ",""," "," ",""," "," "]
["1","031301017011","","脚手架搭拆"," ","项","1","",{"$nulls":4},""]
[" "," ","","小计"," "," "," ","",{"$nulls":4}," "]
["","","","","","","","",{"$nulls":4},""]
["","","","","","","","",{"$nulls":4},""]
["","","","","","","","",{"$nulls":4},""]
["","","","","","","","","","","","",""]
["","","","","","","","","","","","",""]
["","","","","","","","","","","","",""]
["","","","","","","","","","","","",""]
["","","","","","","","","","","","",""]
["","","","","","","","","","","","",""]
["本页小计","","","","","","","","",{"$nulls":3},""]
["合    计","","","","","","","","",{"$nulls":3}," "]
[]
["                                                                                                                     表-08 ","","","","","","","","","","","",""]

{"sheet":"F.4 总价措施项目清单计价表(表-11)【上行加油站增设~3","index":34,"n_rows":20,"n_cols":10,"rows_kept":20,"merged":[[0,0,0,9],[1,1,1,4],[1,5,1,7],[1,8,1,9],[2,4,2,5],[3,4,3,5],[4,4,4,5],[5,4,5,5],[6,4,6,5],[7,4,7,5],[8,4,8,5],[9,4,9,5],[10,4,10,5],[11,4,11,5],[12,4,12,5],[13,4,13,5],[14,4,14,5],[15,4,15,5],[16,0,16,5],[18,0,18,9],[19,0,19,9]],"flags":["formulas_cached_only"]}
["总价措施项目清单计价表","","","","","","","","",""]
["工程名称：","四川中路能源有限公司成渝高速内江服务区加油站增设LNG改造项目【电气工程】","","","","标段：","","","第1页 共1页",""]
["序号"," 项目编码","项目名称","计算基础","费率\r\n（%）","","金额\r\n（元）","调整费率\r\n(%)","调整后\r\n金额(元)","备注"]
["1","031302001011","安全文明施工费"," "," ","",null,"",""," "]
["1.1","①","环境保护费","分部分项工程及单价措施项目(定额人工费+定额机械费)","1.1","",null,"",""," "]
["1.2","②","文明施工费","分部分项工程及单价措施项目(定额人工费+定额机械费)","4.6","",null,"",""," "]
["1.3","③","安全施工费","分部分项工程及单价措施项目(定额人工费+定额机械费)","7.9","",null,"",""," "]
["1.4","④","临时设施费","分部分项工程及单价措施项目(定额人工费+定额机械费)","6","",null,"",""," "]
["2","031302002011","夜间施工增加费"," "," ","",null,"",""," "]
["3","031302003011","非夜间施工增加"," "," ","",null,"",""," "]
["4","031302004011","二次搬运费"," "," ","",null,"",""," "]
["5","031302005011","冬雨季施工增加费"," "," ","",null,"",""," "]
["6","031302006011","已完工程及设备保护费"," "," ","",null,"",""," "]
["7","031302008011","工程定位复测费"," "," ","",null,"",""," "]
["","","","","","",null,"","",""]
["","","","","","",null,"","",""]
["合计","","","","","",null,"","",""]
[]
["注：按施工方案计算的措施费，若无“计算基础”和“费率”的数值，也可只填“金额”数值，但应在备注栏说明施工方案出处或计算方法。用于投标报价时，“调整费率”及“调整后的金额”无需填写。 ","","","","","","","","",""]
["                                                                                                                表-11 ","","","","","","","","",""]

{"sheet":"G.1 其他项目清单计价汇总表(表-12)【上行加油站增设~3","index":35,"n_rows":23,"n_cols":6,"rows_kept":23,"merged":[[0,0,0,5],[1,1,1,2],[1,3,1,4],[2,2,2,3],[3,2,3,3],[4,2,4,3],[5,2,5,3],[6,2,6,3],[7,2,7,3],[8,2,8,3],[9,2,9,3],[10,2,10,3],[11,2,11,3],[12,2,12,3],[13,2,13,3],[14,2,14,3],[15,2,15,3],[16,2,16,3],[17,2,17,3],[18,2,18,3],[19,2,19,3],[20,0,20,1],[20,2,20,3],[22,0,22,5]],"flags":["formulas_cached_only"]}
["其他项目清单与计价汇总表","","","","",""]
["工程名称：","四川中路能源有限公司成渝高速内江服务区加油站增设LNG改造项目【电气工程】","","标段：","","第1页 共1页"]
["序号","项 目 名 称","金额(元) ","","结算金额（元）","备注"]
["1","暂列金额",null,null,"","明细详见表-12-1"]
["2","暂估价",null,null,""," "]
["2.1","专业工程暂估价/结算价",null,null,"","明细详见表-12-3"]
["","","","","",""]
["","","","","",""]
["","","","","",""]
["","","","","",""]
["","","","","",""]
["","","","","",""]
["","","","","",""]
["","","","","",""]
["","","","","",""]
["","","","","",""]
["","","","","",""]
["","","","","",""]
["","","","","",""]
["","","","","",""]
["合　　计","",null,null,"","-"]
[]
["\r\n注：材料（工程设备）暂估单价进入清单项目综合单价，此处不汇总。                                                                  表-12 ","","","","",""]

{"sheet":"G.2 暂列金额明细表(表-12-1)【上行加油站增设LN~3","index":36,"n_rows":23,"n_cols":6,"rows_kept":23,"merged":[[0,0,0,5],[1,1,1,2],[1,3,1,4],[2,2,2,3],[3,2,3,3],[4,2,4,3],[5,2,5,3],[6,2,6,3],[7,2,7,3],[8,2,8,3],[9,2,9,3],[10,2,10,3],[11,2,11,3],[12,2,12,3],[13,2,13,3],[14,2,14,3],[15,2,15,3],[16,2,16,3],[17,2,17,3],[18,2,18,3],[19,2,19,3],[20,0,20,3],[22,0,22,5]],"flags":["formulas_cached_only"]}
["暂列金额明细表","","","","",""]
["工程名称：","四川中路能源有限公司成渝高速内江服务区加油站增设LNG改造项目【电气工程】","","标段：","","第1页 共1页"]
["序号","项目名称","计量单位","","暂定金额(元)","备注"]
["1","暂列金额","项","",null," "]
["","","","",null,""]
["","","","",null,""]
["","","","",null,""]
["","","","",null,""]
["","","","",null,""]
["","","","",null,""]
["","","","",null,""]
["","","","",null,""]
["","","","",null,""]
["","","","",null,""]
["","","","",null,""]
["","","","",null,""]
["","","","",null,""]
["","","","",null,""]
["","","","",null,""]
["","","","",null,""]
["合　　计","","","",null,"-"]
[]
["\r\n注：此表由招标人填写，如不能详列，也可只列暂定金额总额，投标人应将上述暂列金额计入投标总价中。                                 表-12-1 ","","","","",""]

{"sheet":"G.4 专业工程暂估价表(表-12-3)【上行加油站增设L~3","index":37,"n_rows":24,"n_cols":8,"rows_kept":24,"merged":[[0,0,0,7],[1,1,1,4],[1,5,1,6],[2,4,2,5],[3,4,3,5],[4,4,4,5],[5,4,5,5],[6,4,6,5],[7,4,7,5],[8,4,8,5],[9,4,9,5],[10,4,10,5],[11,4,11,5],[12,4,12,5],[13,4,13,5],[14,4,14,5],[15,4,15,5],[16,4,16,5],[17,4,17,5],[18,4,18,5],[19,4,19,5],[20,4,20,5],[21,0,21,2],[21,4,21,5],[23,0,23,7]],"flags":["formulas_cached_only"]}
["专业工程暂估价及结算价表","","","","","","",""]
["工程名称：","四川中路能源有限公司成渝高速内江服务区加油站增设LNG改造项目【电气工程】","","","","标段：","","第1页 共1页"]
["序号","项目名称","工程内容","暂估金额(元)","结算金额(元)","","差额±（元）","备注"]
["2.2.1","配电回路改造（改造一个三相125A配电回路)"," ",null,"","",""," "]
["","","",null,"","","",""]
["","","",null,"","","",""]
["","","",null,"","","",""]
["","","",null,"","","",""]
["","","",null,"","","",""]
["","","",null,"","","",""]
["","","",null,"","","",""]
["","","",null,"","","",""]
["","","",null,"","","",""]
["","","",null,"","","",""]
["","","",null,"","","",""]
["","","",null,"","","",""]
["","","",null,"","","",""]
["","","",null,"","","",""]
["","","",null,"","","",""]
["","","",null,"","","",""]
["","","",null,"","","",""]
["合　　计","","",null,"-","","-","-"]
[]
["  \r\n注：此表“暂估金额”由招标人填写，投标人应将“暂估金额”计入投标总价中。结算时按合同约定结算金额填写。                              表-12-3 ","","","","","","",""]

{"sheet":"H 规费、税金项目清单计价表(表-13-1)一般计税【上行~3","index":38,"n_rows":19,"n_cols":7,"rows_kept":19,"merged":[[0,0,0,6],[1,0,1,6],[2,1,2,3],[2,4,2,5],[3,3,3,4],[4,3,4,4],[5,3,5,4],[6,3,6,4],[7,3,7,4],[8,3,8,4],[9,3,9,4],[10,3,10,4],[11,3,11,4],[12,3,12,4],[13,3,13,4],[14,3,14,4],[15,3,15,4],[16,0,16,4],[18,0,18,6]],"flags":["formulas_cached_only"]}
["规费、税金项目计价表","","","","","",""]
["（适用于一般计税方法）","","","","","",""]
["工程名称：","四川中路能源有限公司成渝高速内江服务区加油站增设LNG改造项目【电气工程】","","","标段：","","第1页 共1页"]
["序号","项目名称","计算基础","计算基数","","计算费率（%）","   金额(元)"]
["1","规费","分部分项定额人工费+单价措施项目定额人工费",null,null,"9.34"]
["2","销项增值税额","分部分项工程费+措施项目费+其他项目费+规费+按实计算费用+创优质工程奖补偿奖励费-按规定不计税的工程设备金额-除税甲供材料（设备）费",null,null,"9"]
["3","附加税","分部分项工程费+措施项目费+其他项目费+规费+按实计算费用+创优质工程奖补偿奖励费-按规定不计税的工程设备金额-除税甲供材料（设备）费",null,null,"0.313"]
["","","","","","",""]
["","","","","","",""]
["","","","","","",""]
["","","","","","",""]
["","","","","","",""]
["","","","","","",""]
["","","","","","",""]
["","","","","","",""]
["","","","","","",""]
["合  计","","","","",""]
[]
["                                                                                            表-13-1 ","","","","","",""]

{"sheet":"L.2 承包人提供主要材料和工程设备一览表(表-21)【上~3","index":39,"n_rows":62,"n_cols":10,"rows_kept":62,"merged":[[0,0,0,9],[1,1,1,5],[1,6,1,7],[1,8,1,9],[2,5,2,6],[3,5,3,6],[4,5,4,6],[5,5,5,6],[6,5,6,6],[7,5,7,6],[8,5,8,6],[9,5,9,6],[10,5,10,6],[11,5,11,6],[12,5,12,6],[13,5,13,6],[14,5,14,6],[15,5,15,6],[16,5,16,6],[17,5,17,6],[19,0,19,9],[20,0,20,9],[21,1,21,5],[21,6,21,7],[21,8,21,9],[22,5,22,6],[23,5,23,6],[24,5,24,6],[25,5,25,6],[26,5,26,6],[27,5,27,6],[28,5,28,6],[29,5,29,6],[30,5,30,6],[31,5,31,6],[32,5,32,6],[33,5,33,6],[34,5,34,6],[35,5,35,6],[36,5,36,6],[37,5,37,6],[39,0,39,9],[40,0,40,9],[41,1,41,5],[41,6,41,7],[41,8,41,9],[42,5,42,6],[43,5,43,6],[44,5,44,6],[45,5,45,6],[46,5,46,6],[47,5,47,6],[48,5,48,6],[49,5,49,6],[50,5,50,6],[51,5,51,6],[52,5,52,6],[53,5,53,6],[54,5,54,6],[55,5,55,6],[56,5,56,6],[57,5,57,6],[58,5,58,6],[59,5,59,6],[61,0,61,9]],"flags":["formulas_cached_only"]}
[" 承包人提供主要材料和工程设备一览表\r\n（适用造价信息差额调整法）","","","","","","","","",""]
["工程名称：","四川中路能源有限公司成渝高速内江服务区加油站增设LNG改造项目\\上行加油站增设LNG改造项目【电气工程】","","","","","标段：","","第1页 共3页",""]
["序号","名称、规格、型号","单位","数量","风险系数(%)","基准单价(不含增值税)(元)","","投标单价(元)","发承包人确认单价(元)","备注"]
["1","AP配电柜 XLL2-(改)","台","1.000"," ","5500.00","","",""," "]
["2","LNG综合柜（LNG加气设备配电、控制用）","台","1.000"," ","9000.00","","",""," "]
["3","不间断电源（3kVA 应急连续供电时间60min）","套","1.000"," ","9900.00","","",""," "]
["4","三极安全防雷插座（供LNG设备用）","个","3.060"," ","21.00","","",""," "]
["5","电力电缆 ZR-YJV22-0.6/1-4*50+1*25mm2","m","151.500"," ","161.00","","",""," "]
["6","电力电缆 ZR-YJV-0.6/1-4*50+1*25mm2","m","40.400"," ","153.88","","",""," "]
["7","电力电缆 ZR-YJV-0.6/1-4*10mm2","m","202.000"," ","29.26","","",""," "]
["8","电力电缆 ZR-YJV-0.6/1-4*2.5mm2","m","131.300"," ","8.20","","",""," "]
["9","电力电缆 ZR-YJV-0.6/1-3*2.5mm2","m","868.600"," ","7.20","","",""," "]
["10","热镀锌钢管 SC50","m","247.200"," ","26.75","","",""," "]
["11","热镀锌钢管 SC40","m","206.000"," ","21.05","","",""," "]
["12","热镀锌钢管 SC32","m","1431.700"," ","17.86","","",""," "]
["13","防爆密封胶泥","t","0.008"," ","10000.00","","",""," "]
["14","防爆挠性连接管 BNG-700xG40","根","2.020"," ","420.00","","",""," "]
["15","防爆挠性连接管 BNG-700xG32","根","9.090"," ","300.00","","",""," "]
[]
["\r\n注：1.此表由招标人填写除“投标单价”栏的内容，投标人在投标时自主确定投标单价。\r\n    2.招标人应优先采用工程造价管理机构发布的单价作为基准单价，未发布的，通过市场调查确定其基准单价。\r\n                                                                                                                               表-21 ","","","","","","","","",""]
[" 承包人提供主要材料和工程设备一览表\r\n（适用造价信息差额调整法）","","","","","","","","",""]
["工程名称：","四川中路能源有限公司成渝高速内江服务区加油站增设LNG改造项目\\上行加油站增设LNG改造项目【电气工程】","","","","","标段：","","第2页 共3页",""]
["序号","名称、规格、型号","单位","数量","风险系数(%)","基准单价(不含增值税)(元)","","投标单价(元)","发承包人确认单价(元)","备注"]
["16","防爆隔离密封盒BAG-P-40","个","2.040"," ","15.00","","",""," "]
["17","防爆隔离密封盒BAG-P-32","个","9.180"," ","12.00","","",""," "]
["18","高杆防爆灯KSL8710-140W Exd IIC T6 IP65","套","2.020"," ","6500.00","","",""," "]
["19","防爆接线盒 BHD51-G32 C Exd IIB IP55","个","2.040"," ","12.00","","",""," "]
["20","LED吸顶灯 300W","套","1.010"," ","850.00","","",""," "]
["21","单联单控翘板开关","个","1.000"," ","4.50","","",""," "]
["22","跨接线 TRJ-16mm2","根","30.000"," ","5.00","","",""," "]
["23","铜芯软线 BVR-0.5 16mm2","m","30.600"," ","2.40","","",""," "]
["24","热镀锌扁钢 50*5","m","252.000"," ","9.71","","",""," "]
["25","热镀锌扁钢 L50*50*5 L=2.5m","根","12.600"," ","24.27","","",""," "]
["26","人体静电释放报警仪 PS-A2 Exib IICT4Gb","个","3.000"," ","1800.00","","",""," "]
["27","接地测试卡","个","6.000"," ","13.00","","",""," "]
["28","卸油口防爆枪式摄像机","台","4.000"," ","1982.00","","",""," "]
["29","监控级存储硬盘 8T","台","2.000"," ","8301.00","","",""," "]
["30","电源电缆 ZR-YJV-0.6/1-3*2.5mm2","m","202.000"," ","6.80","","",""," "]
[]
["\r\n注：1.此表由招标人填写除“投标单价”栏的内容，投标人在投标时自主确定投标单价。\r\n    2.招标人应优先采用工程造价管理机构发布的单价作为基准单价，未发布的，通过市场调查确定其基准单价。\r\n                                                                                                                               表-21 ","","","","","","","","",""]
[" 承包人提供主要材料和工程设备一览表\r\n（适用造价信息差额调整法）","","","","","","","","",""]
["工程名称：","四川中路能源有限公司成渝高速内江服务区加油站增设LNG改造项目\\上行加油站增设LNG改造项目【电气工程】","","","","","标段：","","第3页 共3页",""]
["序号","名称、规格、型号","单位","数量","风险系数(%)","基准单价(不含增值税)(元)","","投标单价(元)","发承包人确认单价(元)","备注"]
["31","视频电缆 六类屏蔽以太网线","m","205.000"," ","4.06","","",""," "]
["32","电源电涌保护器","套","1.000"," ","712.00","","",""," "]
["33","信号防雷器","套","1.000"," ","712.00","","",""," "]
["34","防爆型LED灯 140W","套","6.060"," ","850.00","","",""," "]
["35","防爆应急照明灯 6W","套","2.020"," ","210.00","","",""," "]
["","","","","","","","","",""]
["","","","","","","","","",""]
["","","","","","","","","",""]
["","","","","","","","","",""]
["","","","","","","","","",""]
["","","","","","","","","",""]
["","","","","","","","","",""]
["","","","","","","","","",""]
["","","","","","","","","",""]
["","","","","","","","","",""]
["","","","","","","","","",""]
["","","","","","","","","",""]
[]
["\r\n注：1.此表由招标人填写除“投标单价”栏的内容，投标人在投标时自主确定投标单价。\r\n    2.招标人应优先采用工程造价管理机构发布的单价作为基准单价，未发布的，通过市场调查确定其基准单价。\r\n                                                                                                                               表-21 ","","","","","","","","",""]

{"sheet":"E.3 单位工程预算汇总表(表-04-1)一般计税【上行加~4","index":40,"n_rows":28,"n_cols":5,"rows_kept":28,"merged":[[0,0,0,4],[1,0,1,4],[2,1,2,2],[3,2,3,3],[4,2,4,3],[5,2,5,3],[6,2,6,3],[7,2,7,3],[8,2,8,3],[9,2,9,3],[10,2,10,3],[11,2,11,3],[12,2,12,3],[13,2,13,3],[14,2,14,3],[15,2,15,3],[16,2,16,3],[17,2,17,3],[18,2,18,3],[19,2,19,3],[20,2,20,3],[21,2,21,3],[22,2,22,3],[23,2,23,3],[24,2,24,3],[25,0,25,1],[25,2,25,3],[27,0,27,4]],"flags":["formulas_cached_only"]}
["单位工程预算汇总表","","","",""]
["（适用于一般计税方法）\r\n","","","",""]
["工程名称：","四川中路能源有限公司成渝高速内江服务区加油站增设LNG改造项目【自控仪表工程】","","标段：","第1页 共1页"]
["序号","汇总内容","金  额（元）","","其中:暂估价(元)"]
["1","分部分项及单价措施项目",null,null," "]
["1.1","自控仪表工程",null,null," "]
["1.2","单价措施项目",null,null," "]
["2","总价措施项目",null,null,"-"]
["2.1","其中：安全文明施工费",null,null,"-"]
["3","其他项目",null,null,"-"]
["3.1","其中：暂列金额",null,null,"-"]
["3.2","其中：专业工程暂估价",null,null,"-"]
["3.3","其中：计日工",null,null,"-"]
["3.4","其中：总承包服务费",null,null,"-"]
["4","规费",null,null,"-"]
["5","创优质工程奖补偿奖励费",null,null,"-"]
["6","税前不含税工程造价",null,null,"-"]
["6.1","其中：除税甲供材料（设备）费",null,null,"-"]
["7","销项增值税额",null,null,"-"]
["8","附加税",null,null,"-"]
["","",null,null,""]
["","",null,null,""]
["","",null,null,""]
["","",null,null,""]
["","",null,null,""]
[" 招标控制价/投标报价总价合计=税前不含税工程造价+销项增值税额+附加税","",null,null," "]
[]
["\r\n注: 1.本表适用于单位工程竣工结算价的汇总，如无单位工程划分，单项工程也使用本表汇总。\r\n    2.税前工程造价6=1+2+3+4+5。\r\n    3.销项增值税额=[税前工程造价-按规定不计税的工程设备金额-除税甲供材料（设备）费]×税率\r\n                                                                                                                      表-04-1 ","","","",""]

{"sheet":"F.1.1 分部分项工程清单计价表(表-08)【上行加油站~4","index":41,"n_rows":84,"n_cols":13,"rows_kept":84,"merged":[[0,0,0,12],[1,0,1,1],[1,2,1,6],[1,7,1,9],[1,10,1,12],[2,0,4,0],[2,1,4,2],[2,3,4,3],[2,4,4,4],[2,5,4,5],[2,6,4,7],[2,8,2,12],[3,8,4,8],[3,9,4,10],[3,11,3,12],[4,1,4,2],[4,6,4,7],[4,9,4,10],[5,1,5,2],[5,3,5,4],[5,6,5,7],[5,9,5,10],[6,1,6,2],[6,6,6,7],[6,9,6,10],[7,1,7,2],[7,6,7,7],[7,9,7,10],[8,1,8,2],[8,6,8,7],[8,9,8,10],[9,1,9,2],[9,6,9,7],[9,9,9,10],[10,1,10,2],[10,6,10,7],[10,9,10,10],[11,0,11,8],[11,9,11,10],[13,0,13,12],[14,0,14,12],[15,0,15,1],[15,2,15,6],[15,7,15,9],[15,10,15,12],[16,0,18,0],[16,1,18,2],[16,3,18,3],[16,4,18,4],[16,5,18,5],[16,6,18,7],[16,8,16,12],[17,8,18,8],[17,9,18,10],[17,11,17,12],[18,1,18,2],[18,6,18,7],[18,9,18,10],[19,1,19,2],[19,6,19,7],[19,9,19,10],[20,1,20,2],[20,6,20,7],[20,9,20,10],[21,1,21,2],[21,6,21,7],[21,9,21,10],[22,1,22,2],[22,6,22,7],[22,9,22,10],[23,0,23,8],[23,9,23,10],[25,0,25,12],[26,0,26,12],[27,0,27,1],[27,2,27,6],[27,7,27,9],[27,10,27,12],[28,0,30,0],[28,1,30,2],[28,3,30,3],[28,4,30,4],[28,5,30,5],[28,6,30,7],[28,8,28,12],[29,8,30,8],[29,9,30,10],[29,11,29,12],[30,1,30,2],[30,6,30,7],[30,9,30,10],[31,1,31,2],[31,6,31,7],[31,9,31,10],[32,1,32,2],[32,6,32,7],[32,9,32,10],[33,1,33,2],[33,6,33,7],[33,9,33,10],[34,1,34,2],[34,6,34,7],[34,9,34,10],[35,1,35,2],[35,6,35,7],[35,9,35,10],[36,1,36,2],[36,6,36,7],[36,9,36,10],[37,0,37,8],[37,9,37,10],[39,0,39,12],[40,0,40,12],[41,0,41,1],[41,2,41,6],[41,7,41,9],[41,10,41,12],[42,0,44,0],[42,1,44,2],[42,3,44,3],[42,4,44,4],[42,5,44,5],[42,6,44,7],[42,8,42,12],[43,8,44,8],[43,9,44,10],[43,11,43,12],[44,1,44,2],[44,6,44,7],[44,9,44,10],[45,1,45,2],[45,6,45,7],[45,9,45,10],[46,1,46,2],[46,6,46,7],[46,9,46,10],[47,1,47,2],[47,6,47,7],[47,9,47,10],[48,1,48,2],[48,6,48,7],[48,9,48,10],[49,1,49,2],[49,6,49,7],[49,9,49,10],[50,1,50,2],[50,6,50,7],[50,9,50,10],[51,0,51,8],[51,9,51,10],[53,0,53,12],[54,0,54,12],[55,0,55,1],[55,2,55,6],[55,7,55,9],[55,10,55,12],[56,0,58,0],[56,1,58,2],[56,3,58,3],[56,4,58,4],[56,5,58,5],[56,6,58,7],[56,8,56,12],[57,8,58,8],[57,9,58,10],[57,11,57,12],[58,1,58,2],[58,6,58,7],[58,9,58,10],[59,1,59,2],[59,6,59,7],[59,9,59,10],[60,1,60,2],[60,6,60,7],[60,9,60,10],[61,1,61,2],[61,6,61,7],[61,9,61,10],[62,1,62,2],[62,6,62,7],[62,9,62,10],[63,1,63,2],[63,6,63,7],[63,9,63,10],[64,0,64,8],[64,9,64,10],[66,0,66,12],[67,0,67,12],[68,0,68,1],[68,2,68,6],[68,7,68,9],[68,10,68,12],[69,0,71,0],[69,1,71,2],[69,3,71,3],[69,4,71,4],[69,5,71,5],[69,6,71,7],[69,8,69,12],[70,8,71,8],[70,9,71,10],[70,11,70,12],[71,1,71,2],[71,6,71,7],[71,9,71,10],[72,1,72,2],[72,6,72,7],[72,9,72,10],[73,1,73,2],[73,6,73,7],[73,9,73,10],[74,1,74,2],[74,6,74,7],[74,9,74,10],[75,1,75,2],[75,6,75,7],[75,9,75,10],[76,1,76,2],[76,6,76,7],[76,9,76,10],[77,1,77,2],[77,6,77,7],[77,9,77,10],[78,1,78,2],[78,6,78,7],[78,9,78,10],[79,1,79,2],[79,6,79,7],[79,9,79,10],[80,0,80,8],[80,9,80,10],[81,0,81,8],[81,9,81,10],[83,0,83,12]],"flags":["formulas_cached_only"]}
["分部分项工程清单与计价表","","","","","","","","","","","",""]
["工程名称：","","四川中路能源有限公司成渝高速内江服务区加油站增设LNG改造项目【自控仪表工程】","","","","","标段：","","","第1页 共6页","",""]
["序号"," 项目编码 ","","项目名称","项目特征描述","计量\r\n单位","工程量","","金额（元）","","","",""]
["","","","","","","","","综合单价","合价","","其中",""]
["","","","","","","","","","","","定额人工费","暂估价"]
[" "," ","","0306 自控仪表工程 ",""," "," ",""," "," ",""," "," "]
["1","030501012003","","网络交换机","1.名称：网络交换机 \r\n2.功能：详设计\r\n3.技术参数：24口，带2个千兆口 \r\n4.其他：满足设计及技术文件和标准规范的要求","台","1","",{"$nulls":4},""]
["2","030501013003","","串口服务器 8口","1.名称：串口服务器 \r\n2.规格：8口\r\n3.其他：满足设计及技术文件和标准规范的要求","台","1","",{"$nulls":4},""]
["3","030409010009","","浪涌保护器","1.名称：浪涌保护器 \r\n2.规格、安装形式、防雷等级：详设计\r\n3.其他：满足设计及技术文件和规范标准的要求","个","14","",{"$nulls":4},""]
["4","030904001003","","可燃气体探测器","1.名称：可燃气体探测器\r\n2.规格 、型号：详设计\r\n3.安装方式:详设计上\r\n4.其他：满足设计及技术文件和标准规范的要求","个","5","",{"$nulls":4},""]
["5","030901004003","","可燃气体报警控制器","1.名称 ：可燃气体报警控制器\r\n2.规格型号：安装方式：配带声光报警器，详设计\t\r\n3.其他：满足设计及技术文件和标准规范的要求","组","5","",{"$nulls":4},""]
["本页小计","","","","","","","","",{"$nulls":3},""]
[]
["                                                                                                                     表-08 ","","","","","","","","","","","",""]
["分部分项工程清单与计价表","","","","","","","","","","","",""]
["工程名称：","","四川中路能源有限公司成渝高速内江服务区加油站增设LNG改造项目【自控仪表工程】","","","","","标段：","","","第2页 共6页","",""]
["序号"," 项目编码 ","","项目名称","项目特征描述","计量\r\n单位","工程量","","金额（元）","","","",""]
["","","","","","","","","综合单价","合价","","其中",""]
["","","","","","","","","","","","定额人工费","暂估价"]
["6","030611002003","","防爆急停按钮","1.名称：防爆急停按钮 \r\n2.型号、规格：电压等级 24V DC，电气接口G3/4\"， 防爆等级:Ex dIIBT4 ，防护等级: IP65\r\n3.其他：满足设计及技术文件和标准规范的要求","个","2","",{"$nulls":4},""]
["7","030601002003","","不锈钢压力表","1.名称：不锈钢压力表 \r\n2.型号、规格：连接规格M20×1.5（M) 表压量程：0～2.5MPa ，电气接口：G3/4\"（F）×2\r\n3.其他：满足设计及技术文件和标准规范的要求","台","1","",{"$nulls":4},""]
["8","030904005003","","室内声光报警器","1.名称：声光报警器 \r\n2.规格：安装方式：24V DC 配套电源模块，防护等级：IP65，电气接口：G3/4\"\r\n3.其他 ：满足设计及技术文件和标准规范的要求","个","1","",{"$nulls":4},""]
["9","030603002009","","气动紧急切断阀 DN80 PN25","1.名称：气动紧急切断阀 \r\n2.型号、规格：DN80 PN25 \r\n3.调试要求：满足设计要求 \r\n4.其他 ：满足设计及技术文件和标准规范的要求\r\n","台","1","",{"$nulls":4},""]
["本页小计","","","","","","","","",{"$nulls":3},""]
[]
["                                                                                                                     表-08 ","","","","","","","","","","","",""]
["分部分项工程清单与计价表","","","","","","","","","","","",""]
["工程名称：","","四川中路能源有限公司成渝高速内江服务区加油站增设LNG改造项目【自控仪表工程】","","","","","标段：","","","第3页 共6页","",""]
["序号"," 项目编码 ","","项目名称","项目特征描述","计量\r\n单位","工程量","","金额（元）","","","",""]
["","","","","","","","","综合单价","合价","","其中",""]
["","","","","","","","","","","","定额人工费","暂估价"]
["10","030603002010","","气动紧急切断阀 DN65 PN25","1.名称：气动紧急切断阀 \r\n2.型号、规格：DN65 PN25 \r\n3.调试要求：满足设计要求 \r\n4.其他 ：满足设计及技术文件和标准规范的要求","台","1","",{"$nulls":4},""]
["11","030603002011","","气动紧急切断阀 DN50 PN25","1.名称：气动紧急切断阀 \r\n2.型号、规格：DN50 PN25 \r\n3.调试要求：满足设计要求 \r\n4.其他 ：满足设计及技术文件和标准规范的要求","台","2","",{"$nulls":4},""]
["12","030603002012","","气动紧急切断阀 DN40 PN25","1.名称：气动紧急切断阀 \r\n2.型号、规格：DN40 PN25 \r\n3.调试要求：满足设计要求 \r\n4.其他 ：满足设计及技术文件和标准规范的要求","台","2","",{"$nulls":4},""]
["13","030404004002","","浮球液位开关","1.名称 ：浮球液位开关\r\n2.参数：防护等级：IP65  防爆等级：Ex dIIBT4\r\n3.其他：满足设计及技术文件和标准规范的要求","台","1","",{"$nulls":4},""]
["14","030502005008","","六类网线 CAT 6E","1.名称：六类网线 CAT 6E\r\n2.规格：详设计\r\n3.敷设方式：穿管敷设","m","70","",{"$nulls":4},""]
["15","030502005009","","室外型超六类网线（六类屏蔽网线）","1.名称：室外型超六类网线（六类屏蔽网线）\r\n2.规格：详设计\r\n3.敷设方式：穿管敷设","m","580","",{"$nulls":4},""]
["本页小计","","","","","","","","",{"$nulls":3},""]
[]
["                                                                                                                     表-08 ","","","","","","","","","","","",""]
["分部分项工程清单与计价表","","","","","","","","","","","",""]
["工程名称：","","四川中路能源有限公司成渝高速内江服务区加油站增设LNG改造项目【自控仪表工程】","","","","","标段：","","","第4页 共6页","",""]
["序号"," 项目编码 ","","项目名称","项目特征描述","计量\r\n单位","工程量","","金额（元）","","","",""]
["","","","","","","","","综合单价","合价","","其中",""]
["","","","","","","","","","","","定额人工费","暂估价"]
["16","030408002006","","控制电缆  ZR-KVVRP-20×1.5 mm2","1.名称：控制电缆\r\n2.型号：ZR-KVVRP\r\n3.规格：20×1.5 mm2\r\n4.敷设方式、部位 ：暗敷","m","110","",{"$nulls":4},""]
["17","030408007006","","控制电缆头20×1.5 mm2","1.名称 ：控制电缆头\r\n2.型号、规格 ：20x1.5mm2\r\n3.安装部位 ：综合\r\n4.电压等级（kV）：1KV","个","6","",{"$nulls":4},""]
["18","030408002007","","控制电缆  ZR-KVVRP-10×1.5 mm2","1.名称：控制电缆\r\n2.型号：ZR-KVVRP\r\n3.规格：10×1.5 mm2\r\n4.敷设方式、部位 ：暗敷","m","180","",{"$nulls":4},""]
["19","030408007007","","控制电缆头10×1.5 mm2","1.名称 ：控制电缆头\r\n2.型号、规格 ：10x1.5mm2\r\n3.安装部位 ：综合\r\n4.电压等级（kV）：1KV","个","8","",{"$nulls":4},""]
["20","030408002008","","控制电缆  ZR-KVVRP-4×1.5 mm2","1.名称：控制电缆\r\n2.型号：ZR-KVVRP\r\n3.规格：4×1.5 mm2\r\n4.敷设方式、部位 ：暗敷","m","1000","",{"$nulls":4},""]
["21","030408007008","","控制电缆头4×1.5 mm2","1.名称 ：控制电缆头\r\n2.型号、规格 ：4x1.5mm2\r\n3.安装部位 ：综合\r\n4.电压等级（kV）：1KV","个","12","",{"$nulls":4},""]
["本页小计","","","","","","","","",{"$nulls":3},""]
[]
["                                                                                                                     表-08 ","","","","","","","","","","","",""]
["分部分项工程清单与计价表","","","","","","","","","","","",""]
["工程名称：","","四川中路能源有限公司成渝高速内江服务区加油站增设LNG改造项目【自控仪表工程】","","","","","标段：","","","第5页 共6页","",""]
["序号"," 项目编码 ","","项目名称","项目特征描述","计量\r\n单位","工程量","","金额（元）","","","",""]
["","","","","","","","","综合单价","合价","","其中",""]
["","","","","","","","","","","","定额人工费","暂估价"]
["22","030408001023","","接地线 BVR-10.0","1.名称：接地线 \r\n2.型号：BVR\r\n4.规格：10mm2   \r\n5.材质：铜","m","30","",{"$nulls":4},""]
["23","030408001024","","接地线 BVR-6.0","1.名称：接地线 \r\n2.型号：BVR\r\n4.规格：6.0mm2   \r\n5.材质：铜","m","30","",{"$nulls":4},""]
["24","030411001019","","热镀锌钢管 DN100","1.名称：配管 \r\n2.材质：热镀锌钢管 \r\n3.规格：DN100 \r\n4.配置形式:埋地 \r\n5.接地要求：达到设计及规范要求","m","160","",{"$nulls":4},""]
["25","030411001020","","热镀锌钢管 DN40","1.名称：配管\r\n2.材质：热镀锌钢管 \r\n3.规格：DN40 \r\n4.配置形式：埋地 \r\n5.接地要求：达到规范设计要求","m","60","",{"$nulls":4},""]
["26","030411001021","","热镀锌钢管 DN25","1.名称：配管 \r\n2.材质：热镀锌钢管 \r\n3.规格：DN25\r\n4.配置形式:埋地 \r\n5.接地要求：达到设计及规范要求","m","185","",{"$nulls":4},""]
["本页小计","","","","","","","","",{"$nulls":3},""]
[]
["                                                                                                                     表-08 ","","","","","","","","","","","",""]
["分部分项工程清单与计价表","","","","","","","","","","","",""]
["工程名称：","","四川中路能源有限公司成渝高速内江服务区加油站增设LNG改造项目【自控仪表工程】","","","","","标段：","","","第6页 共6页","",""]
["序号"," 项目编码 ","","项目名称","项目特征描述","计量\r\n单位","工程量","","金额（元）","","","",""]
["","","","","","","","","综合单价","合价","","其中",""]
["","","","","","","","","","","","定额人工费","暂估价"]
["27","030502017011","","防爆挠性连接管 BNG-800 x G1″(内) / G1″(外)","1.名称:防爆挠性管 \r\n2.规格 ：BNG-800 x G1″(内) / G1″(外)\r\n3.材质：304","个","10","",{"$nulls":4},""]
["28","030502017012","","防爆挠性连接管 BNG-700 x G1″(内) / G1″(外)","1.名称:防爆挠性管 \r\n2.规格 ：BNG-700 x G1″(内) / G1″(外)\r\n3.材质：304","个","8","",{"$nulls":4},""]
["29","030408006020","","隔爆电缆夹紧密封接头 BGJ-G1″(F)-G3/4\"(M)","1.名称:隔爆电缆夹紧密封接头 \r\n2.型号 :BGJ-G1″(F)-G3/4\"(M)\r\n3.材质：304","个","10","",{"$nulls":4},""]
["30","030408006021","","隔爆电缆夹紧密封接头 BGJ-G1(内)/G1/2(内)","1.名称:隔爆电缆夹紧密封接头 \r\n2.型号 :BGJ-G1(内)/G1/2(内) \r\n3.材质：304","个","8","",{"$nulls":4},""]
["31","030411006014","","防爆直角穿线盒 G1\"","1.名称 :防爆直角穿线盒\r\n2.材质：304\r\n3.规格 :G1\"\r\n4.安装形式:详设计","个","10","",{"$nulls":4},""]
["32","030411006015","","防爆直通穿线盒 G1\"","1.名称 :防爆直通穿线盒\r\n2.材质：304\r\n3.规格 :G1\"\r\n4.安装形式:详设计","个","10","",{"$nulls":4},""]
["33","030408008006","","防爆密封胶泥","1.名称：防爆密封胶泥\r\n2.其他：满足设计及规范要求","kg","15","",{"$nulls":4},""]
[" "," ","","分部小计"," "," "," ","",{"$nulls":4}," "]
["本页小计","","","","","","","","",{"$nulls":3},""]
["合    计","","","","","","","","",{"$nulls":3},""]
[]
["                                                                                                                     表-08 ","","","","","","","","","","","",""]

{"sheet":"F.1.2 单价措施项目清单计价表(表-08)【上行加油站~4","index":42,"n_rows":21,"n_cols":13,"rows_kept":21,"merged":[[0,0,0,12],[1,0,1,1],[1,2,1,6],[1,7,1,9],[1,10,1,12],[2,0,4,0],[2,1,4,2],[2,3,4,3],[2,4,4,4],[2,5,4,5],[2,6,4,7],[2,8,2,12],[3,8,4,8],[3,9,4,10],[3,11,3,12],[4,1,4,2],[4,6,4,7],[4,9,4,10],[5,1,5,2],[5,6,5,7],[5,9,5,10],[6,1,6,2],[6,6,6,7],[6,9,6,10],[7,1,7,2],[7,6,7,7],[7,9,7,10],[8,1,8,2],[8,6,8,7],[8,9,8,10],[9,1,9,2],[9,6,9,7],[9,9,9,10],[10,1,10,2],[10,6,10,7],[10,9,10,10],[11,1,11,2],[11,6,11,7],[11,9,11,10],[12,1,12,2],[12,6,12,7],[12,9,12,10],[13,1,13,2],[13,6,13,7],[13,9,13,10],[14,1,14,2],[14,6,14,7],[14,9,14,10],[15,1,15,2],[15,6,15,7],[15,9,15,10],[16,1,16,2],[16,6,16,7],[16,9,16,10],[17,0,17,8],[17,9,17,10],[18,0,18,8],[18,9,18,10],[20,0,20,12]],"flags":["formulas_cached_only"]}
["单价措施项目清单与计价表","","","","","","","","","","","",""]
["工程名称：","","四川中路能源有限公司成渝高速内江服务区加油站增设LNG改造项目【自控仪表工程】","","","","","标段：","","","第1页共1页","",""]
["序号"," 项目编码 ","","项目名称","项目特征描述","计量\r\n单位","工程量","","金额（元）","","","",""]
["","","","","","","","","综合单价","合价","","其中",""]
["","","","","","","","","","","","定额人工费","暂估价"]
[" "," ","","专业措施项目"," "," "," ",""," "," ",""," "," "]
["1","031301017012","","脚手架搭拆"," ","项","1","",{"$nulls":4},""]
[" "," ","","小计"," "," "," ","",{"$nulls":4}," "]
["","","","","","","","",{"$nulls":4},""]
["","","","","","","","","","","","",""]
["","","","","","","","","","","","",""]
["","","","","","","","","","","","",""]
["","","","","","","","","","","","",""]
["","","","","","","","","","","","",""]
["","","","","","","","","","","","",""]
["","","","","","","","","","","","",""]
["","","","","","","","","","","","",""]
["本页小计","","","","","","","","",{"$nulls":3},""]
["合    计","","","","","","","","",{"$nulls":3}," "]
[]
["                                                                                                                     表-08 ","","","","","","","","","","","",""]

{"sheet":"F.4 总价措施项目清单计价表(表-11)【上行加油站增设~4","index":43,"n_rows":20,"n_cols":10,"rows_kept":20,"merged":[[0,0,0,9],[1,1,1,4],[1,5,1,7],[1,8,1,9],[2,4,2,5],[3,4,3,5],[4,4,4,5],[5,4,5,5],[6,4,6,5],[7,4,7,5],[8,4,8,5],[9,4,9,5],[10,4,10,5],[11,4,11,5],[12,4,12,5],[13,4,13,5],[14,4,14,5],[15,4,15,5],[16,0,16,5],[18,0,18,9],[19,0,19,9]],"flags":["formulas_cached_only"]}
["总价措施项目清单计价表","","","","","","","","",""]
["工程名称：","四川中路能源有限公司成渝高速内江服务区加油站增设LNG改造项目【自控仪表工程】","","","","标段：","","","第1页 共1页",""]
["序号"," 项目编码","项目名称","计算基础","费率\r\n（%）","","金额\r\n（元）","调整费率\r\n(%)","调整后\r\n金额(元)","备注"]
["1","031302001012","安全文明施工费"," "," ","",null,"",""," "]
["1.1","①","环境保护费","分部分项工程及单价措施项目(定额人工费+定额机械费)","1.1","",null,"",""," "]
["1.2","②","文明施工费","分部分项工程及单价措施项目(定额人工费+定额机械费)","4.6","",null,"",""," "]
["1.3","③","安全施工费","分部分项工程及单价措施项目(定额人工费+定额机械费)","7.9","",null,"",""," "]
["1.4","④","临时设施费","分部分项工程及单价措施项目(定额人工费+定额机械费)","6","",null,"",""," "]
["2","031302002012","夜间施工增加费"," "," ","",null,"",""," "]
["3","031302003012","非夜间施工增加"," "," ","",null,"",""," "]
["4","031302004012","二次搬运费"," "," ","",null,"",""," "]
["5","031302005012","冬雨季施工增加费"," "," ","",null,"",""," "]
["6","031302006012","已完工程及设备保护费"," "," ","",null,"",""," "]
["7","031302008012","工程定位复测费"," "," ","",null,"",""," "]
["","","","","","",null,"","",""]
["","","","","","",null,"","",""]
["合计","","","","","",null,"","",""]
[]
["注：按施工方案计算的措施费，若无“计算基础”和“费率”的数值，也可只填“金额”数值，但应在备注栏说明施工方案出处或计算方法。用于投标报价时，“调整费率”及“调整后的金额”无需填写。 ","","","","","","","","",""]
["                                                                                                                表-11 ","","","","","","","","",""]

{"sheet":"G.1 其他项目清单计价汇总表(表-12)【上行加油站增设~4","index":44,"n_rows":23,"n_cols":6,"rows_kept":23,"merged":[[0,0,0,5],[1,1,1,2],[1,3,1,4],[2,2,2,3],[3,2,3,3],[4,2,4,3],[5,2,5,3],[6,2,6,3],[7,2,7,3],[8,2,8,3],[9,2,9,3],[10,2,10,3],[11,2,11,3],[12,2,12,3],[13,2,13,3],[14,2,14,3],[15,2,15,3],[16,2,16,3],[17,2,17,3],[18,2,18,3],[19,2,19,3],[20,0,20,1],[20,2,20,3],[22,0,22,5]],"flags":["formulas_cached_only"]}
["其他项目清单与计价汇总表","","","","",""]
["工程名称：","四川中路能源有限公司成渝高速内江服务区加油站增设LNG改造项目【自控仪表工程】","","标段：","","第1页 共1页"]
["序号","项 目 名 称","金额(元) ","","结算金额（元）","备注"]
["1","暂列金额",null,null,"","明细详见表-12-1"]
["2","暂估价",null,null,""," "]
["2.1","专业工程暂估价/结算价",null,null,"","明细详见表-12-3"]
["","",null,null,"",""]
["","",null,null,"",""]
["","",null,null,"",""]
["","",null,null,"",""]
["","",null,null,"",""]
["","",null,null,"",""]
["","",null,null,"",""]
["","",null,null,"",""]
["","",null,null,"",""]
["","",null,null,"",""]
["","",null,null,"",""]
["","",null,null,"",""]
["","",null,null,"",""]
["","",null,null,"",""]
["合　　计","",null,null,"","-"]
[]
["\r\n注：材料（工程设备）暂估单价进入清单项目综合单价，此处不汇总。                                                                  表-12 ","","","","",""]

{"sheet":"G.2 暂列金额明细表(表-12-1)【上行加油站增设LN~4","index":45,"n_rows":23,"n_cols":6,"rows_kept":23,"merged":[[0,0,0,5],[1,1,1,2],[1,3,1,4],[2,2,2,3],[3,2,3,3],[4,2,4,3],[5,2,5,3],[6,2,6,3],[7,2,7,3],[8,2,8,3],[9,2,9,3],[10,2,10,3],[11,2,11,3],[12,2,12,3],[13,2,13,3],[14,2,14,3],[15,2,15,3],[16,2,16,3],[17,2,17,3],[18,2,18,3],[19,2,19,3],[20,0,20,3],[22,0,22,5]],"flags":["formulas_cached_only"]}
["暂列金额明细表","","","","",""]
["工程名称：","四川中路能源有限公司成渝高速内江服务区加油站增设LNG改造项目【自控仪表工程】","","标段：","","第1页 共1页"]
["序号","项目名称","计量单位","","暂定金额(元)","备注"]
["1","暂列金额","项","",null," "]
["","","","",null,""]
["","","","",null,""]
["","","","",null,""]
["","","","",null,""]
["","","","",null,""]
["","","","",null,""]
["","","","",null,""]
["","","","",null,""]
["","","","",null,""]
["","","","",null,""]
["","","","",null,""]
["","","","",null,""]
["","","","",null,""]
["","","","",null,""]
["","","","",null,""]
["","","","",null,""]
["合　　计","","","",null,"-"]
[]
["\r\n注：此表由招标人填写，如不能详列，也可只列暂定金额总额，投标人应将上述暂列金额计入投标总价中。                                 表-12-1 ","","","","",""]

{"sheet":"G.4 专业工程暂估价表(表-12-3)【上行加油站增设L~4","index":46,"n_rows":25,"n_cols":8,"rows_kept":25,"merged":[[0,0,0,7],[1,1,1,4],[1,5,1,6],[2,4,2,5],[3,4,3,5],[4,4,4,5],[5,4,5,5],[6,4,6,5],[7,4,7,5],[8,4,8,5],[9,4,9,5],[10,4,10,5],[11,4,11,5],[12,4,12,5],[13,4,13,5],[14,4,14,5],[15,4,15,5],[16,4,16,5],[17,4,17,5],[18,4,18,5],[19,4,19,5],[20,4,20,5],[21,4,21,5],[22,0,22,2],[22,4,22,5],[24,0,24,7]],"flags":["formulas_cached_only"]}
["专业工程暂估价及结算价表","","","","","","",""]
["工程名称：","四川中路能源有限公司成渝高速内江服务区加油站增设LNG改造项目【自控仪表工程】","","","","标段：","","第1页 共1页"]
["序号","项目名称","工程内容","暂估金额(元)","结算金额(元)","","差额±（元）","备注"]
["2.2.1","加气业务管理软件"," ",null,"","",""," "]
["2.2.2","生产过程监控软件"," ",null,"","",""," "]
["2.2.3","组态软件"," ",null,"","",""," "]
["2.2.4","PLC逻辑控制软件"," ",null,"","",""," "]
["","","",null,"","","",""]
["","","",null,"","","",""]
["","","",null,"","","",""]
["","","",null,"","","",""]
["","","",null,"","","",""]
["","","",null,"","","",""]
["","","",null,"","","",""]
["","","",null,"","","",""]
["","","",null,"","","",""]
["","","",null,"","","",""]
["","","",null,"","","",""]
["","","",null,"","","",""]
["","","",null,"","","",""]
["","","",null,"","","",""]
["","","",null,"","","",""]
["合　　计","","",null,"-","","-","-"]
[]
["  \r\n注：此表“暂估金额”由招标人填写，投标人应将“暂估金额”计入投标总价中。结算时按合同约定结算金额填写。                              表-12-3 ","","","","","","",""]

{"sheet":"H 规费、税金项目清单计价表(表-13-1)一般计税【上行~4","index":47,"n_rows":19,"n_cols":7,"rows_kept":19,"merged":[[0,0,0,6],[1,0,1,6],[2,1,2,3],[2,4,2,5],[3,3,3,4],[4,3,4,4],[5,3,5,4],[6,3,6,4],[7,3,7,4],[8,3,8,4],[9,3,9,4],[10,3,10,4],[11,3,11,4],[12,3,12,4],[13,3,13,4],[14,3,14,4],[15,3,15,4],[16,0,16,4],[18,0,18,6]],"flags":["formulas_cached_only"]}
["规费、税金项目计价表","","","","","",""]
["（适用于一般计税方法）","","","","","",""]
["工程名称：","四川中路能源有限公司成渝高速内江服务区加油站增设LNG改造项目【自控仪表工程】","","","标段：","","第1页 共1页"]
["序号","项目名称","计算基础","计算基数","","计算费率（%）","   金额(元)"]
["1","规费","分部分项定额人工费+单价措施项目定额人工费",null,null,"9.34"]
["2","销项增值税额","分部分项工程费+措施项目费+其他项目费+规费+按实计算费用+创优质工程奖补偿奖励费-按规定不计税的工程设备金额-除税甲供材料（设备）费",null,null,"9"]
["3","附加税","分部分项工程费+措施项目费+其他项目费+规费+按实计算费用+创优质工程奖补偿奖励费-按规定不计税的工程设备金额-除税甲供材料（设备）费",null,null,"0.313"]
["","","","","","",""]
["","","","","","",""]
["","","","","","",""]
["","","","","","",""]
["","","","","","",""]
["","","","","","",""]
["","","","","","",""]
["","","","","","",""]
["","","","","","",""]
["合  计","","","","",""]
[]
["                                                                                            表-13-1 ","","","","","",""]

{"sheet":"L.2 承包人提供主要材料和工程设备一览表(表-21)【上~4","index":48,"n_rows":42,"n_cols":10,"rows_kept":42,"merged":[[0,0,0,9],[1,1,1,5],[1,6,1,7],[1,8,1,9],[2,5,2,6],[3,5,3,6],[4,5,4,6],[5,5,5,6],[6,5,6,6],[7,5,7,6],[8,5,8,6],[9,5,9,6],[10,5,10,6],[11,5,11,6],[12,5,12,6],[13,5,13,6],[14,5,14,6],[15,5,15,6],[16,5,16,6],[17,5,17,6],[18,5,18,6],[19,5,19,6],[21,0,21,9],[22,0,22,9],[23,1,23,5],[23,6,23,7],[23,8,23,9],[24,5,24,6],[25,5,25,6],[26,5,26,6],[27,5,27,6],[28,5,28,6],[29,5,29,6],[30,5,30,6],[31,5,31,6],[32,5,32,6],[33,5,33,6],[34,5,34,6],[35,5,35,6],[36,5,36,6],[37,5,37,6],[38,5,38,6],[39,5,39,6],[41,0,41,9]],"flags":["formulas_cached_only"]}
[" 承包人提供主要材料和工程设备一览表\r\n（适用造价信息差额调整法）","","","","","","","","",""]
["工程名称：","四川中路能源有限公司成渝高速内江服务区加油站增设LNG改造项目\\上行加油站增设LNG改造项目【自控仪表工程】","","","","","标段：","","第1页 共2页",""]
["序号","名称、规格、型号","单位","数量","风险系数(%)","基准单价(不含增值税)(元)","","投标单价(元)","发承包人确认单价(元)","备注"]
["1","网络交换机 24口，带2个千兆口","台","1.000"," ","1800.00","","",""," "]
["2","串口服务器 8口","台","1.000"," ","1300.00","","",""," "]
["3","浪涌保护器","套","14.000"," ","712.00","","",""," "]
["4","浮球液位开关","台","1.000"," ","3200.00","","",""," "]
["5","可燃气体报警控制器","台","5.000"," ","4500.00","","",""," "]
["6","可燃气体探测器","台","5.000"," ","5000.00","","",""," "]
["7","防爆急停按钮","台","2.000"," ","584.00","","",""," "]
["8","不锈钢压力表","套","1.000"," ","151.00","","",""," "]
["9","仪表接头","套","12.000"," ","15.00","","",""," "]
["10","气动紧急切断阀 DN80 PN25","台","1.000"," ","6100.00","","",""," "]
["11","室内声光报警器","个","1.000"," ","157.50","","",""," "]
["12","气动紧急切断阀 DN65 PN25","台","1.000"," ","4945.00","","",""," "]
["13","气动紧急切断阀 DN50 PN25","台","2.000"," ","3795.00","","",""," "]
["14","气动紧急切断阀 DN40 PN25","台","2.000"," ","3450.00","","",""," "]
["15","六类网线 CAT 6E","m","71.750"," ","2.48","","",""," "]
["16","室外型超六类网线（六类屏蔽网线）","m","594.500"," ","2.80","","",""," "]
["17","控制电缆  ZR-KVVRP-20×1.5 mm2","m","111.650"," ","39.00","","",""," "]
[]
["\r\n注：1.此表由招标人填写除“投标单价”栏的内容，投标人在投标时自主确定投标单价。\r\n    2.招标人应优先采用工程造价管理机构发布的单价作为基准单价，未发布的，通过市场调查确定其基准单价。\r\n                                                                                                                               表-21 ","","","","","","","","",""]
[" 承包人提供主要材料和工程设备一览表\r\n（适用造价信息差额调整法）","","","","","","","","",""]
["工程名称：","四川中路能源有限公司成渝高速内江服务区加油站增设LNG改造项目\\上行加油站增设LNG改造项目【自控仪表工程】","","","","","标段：","","第2页 共2页",""]
["序号","名称、规格、型号","单位","数量","风险系数(%)","基准单价(不含增值税)(元)","","投标单价(元)","发承包人确认单价(元)","备注"]
["18","控制电缆  ZR-KVVRP-10×1.5 mm2","m","182.700"," ","21.00","","",""," "]
["19","控制电缆  ZR-KVVRP-4×1.5 mm2","m","1015.000"," ","7.00","","",""," "]
["20","接地线 BVR-10.0","m","63.000"," ","8.84","","",""," "]
["21","热镀锌钢管 SC100","m","164.800"," ","56.17","","",""," "]
["22","热镀锌钢管 SC25","m","190.550"," ","13.81","","",""," "]
["23","热镀锌钢管 DN40","m","61.800"," ","21.05","","",""," "]
["24","防爆密封胶泥","t","0.008"," ","10000.00","","",""," "]
["25","防爆挠性连接管 BNG-800 x G1″(内) / G1″(外)","根","10.100"," ","420.00","","",""," "]
["26","防爆挠性连接管 BNG-700 x G1″(内) / G1″(外)","根","8.080"," ","300.00","","",""," "]
["27","防爆直角穿线盒 G1\"","个","10.200"," ","22.00","","",""," "]
["28","防爆直通穿线盒 G1\"","个","10.200"," ","22.00","","",""," "]
["29","隔爆电缆夹紧密封接头 BGJ-G1″(F)-G3/4\"(M)","个","20.000"," ","26.10","","",""," "]
["30","隔爆电缆夹紧密封接头 BGJ-G1(内)/G1/2(内)","个","8.160"," ","26.10","","",""," "]
["","","","","","","","","",""]
["","","","","","","","","",""]
[]
["\r\n注：1.此表由招标人填写除“投标单价”栏的内容，投标人在投标时自主确定投标单价。\r\n    2.招标人应优先采用工程造价管理机构发布的单价作为基准单价，未发布的，通过市场调查确定其基准单价。\r\n                                                                                                                               表-21 ","","","","","","","","",""]

{"sheet":"E.3 单位工程预算汇总表(表-04-1)一般计税【下行加油~","index":49,"n_rows":56,"n_cols":5,"rows_kept":56,"merged":[[0,0,0,4],[1,0,1,4],[2,1,2,2],[3,2,3,3],[4,2,4,3],[5,2,5,3],[6,2,6,3],[7,2,7,3],[8,2,8,3],[9,2,9,3],[10,2,10,3],[11,2,11,3],[12,2,12,3],[13,2,13,3],[14,2,14,3],[15,2,15,3],[16,2,16,3],[17,2,17,3],[18,2,18,3],[19,2,19,3],[20,2,20,3],[21,2,21,3],[22,2,22,3],[23,2,23,3],[24,2,24,3],[25,2,25,3],[27,0,27,4],[28,0,28,4],[29,0,29,4],[30,1,30,2],[31,2,31,3],[32,2,32,3],[33,2,33,3],[34,2,34,3],[35,2,35,3],[36,2,36,3],[37,2,37,3],[38,2,38,3],[39,2,39,3],[40,2,40,3],[41,2,41,3],[42,2,42,3],[43,2,43,3],[44,2,44,3],[45,2,45,3],[46,2,46,3],[47,2,47,3],[48,2,48,3],[49,2,49,3],[50,2,50,3],[51,2,51,3],[52,2,52,3],[53,0,53,1],[53,2,53,3],[55,0,55,4]],"flags":["formulas_cached_only"]}
["单位工程预算汇总表","","","",""]
["（适用于一般计税方法）\r\n","","","",""]
["工程名称：","四川中路能源有限公司成渝高速内江服务区加油站增设LNG改造项目/上行加油站-总图工程【总平工程】","","标段：","第1页 共2页"]
["序号","汇总内容","金  额（元）","","其中:暂估价(元)"]
["1","分部分项及单价措施项目",null,null," "]
["1.1","道路拆除",null,null," "]
["1.2","水泥混凝土地面",null,null," "]
["1.3","非行车人行路面",null,null," "]
["1.4","其他",null,null," "]
["1.5","其他配套工程",null,null," "]
["1.6","LNG泵撬基础",null,null," "]
["1.7","空压机撬基础",null,null," "]
["1.8","单价措施项目",null,null," "]
["2","总价措施项目",null,null,"-"]
["2.1","其中：安全文明施工费",null,null,"-"]
["3","其他项目",null,null,"-"]
["3.1","其中：暂列金额",null,null,"-"]
["3.2","其中：专业工程暂估价",null,null,"-"]
["3.3","其中：计日工",null,null,"-"]
["3.4","其中：总承包服务费",null,null,"-"]
["4","规费",null,null,"-"]
["5","创优质工程奖补偿奖励费",null,null,"-"]
["6","税前不含税工程造价",null,null,"-"]
["6.1","其中：除税甲供材料（设备）费",null,null,"-"]
["7","销项增值税额",null,null,"-"]
["8","附加税",null,null,"-"]
[]
["\r\n注: 1.本表适用于单位工程竣工结算价的汇总，如无单位工程划分，单项工程也使用本表汇总。\r\n    2.税前工程造价6=1+2+3+4+5。\r\n    3.销项增值税额=[税前工程造价-按规定不计税的工程设备金额-除税甲供材料（设备）费]×税率\r\n                                                                                                                      表-04-1 ","","","",""]
["单位工程预算汇总表","","","",""]
["（适用于一般计税方法）\r\n","","","",""]
["工程名称：","四川中路能源有限公司成渝高速内江服务区加油站增设LNG改造项目/上行加油站-总图工程【总平工程】","","标段：","第2页 共2页"]
["序号","汇总内容","金  额（元）","","其中:暂估价(元)"]
["","","","",""]
["","","","",""]
["","","","",""]
["","","","",""]
["","","","",""]
["","","","",""]
["","","","",""]
["","","","",""]
["","","","",""]
["","","","",""]
["","","","",""]
["","","","",""]
["","","","",""]
["","","","",""]
["","","","",""]
["","","","",""]
["","","","",""]
["","","","",""]
["","","","",""]
["","","","",""]
["","","","",""]
[" 招标控制价/投标报价总价合计=税前不含税工程造价+销项增值税额+附加税","","201490.54",""," "]
[]
["\r\n注: 1.本表适用于单位工程竣工结算价的汇总，如无单位工程划分，单项工程也使用本表汇总。\r\n    2.税前工程造价6=1+2+3+4+5。\r\n    3.销项增值税额=[税前工程造价-按规定不计税的工程设备金额-除税甲供材料（设备）费]×税率\r\n                                                                                                                      表-04-1 ","","","",""]

{"sheet":"F.1.1 分部分项工程清单计价表(表-08)【下行加油站增~","index":50,"n_rows":109,"n_cols":13,"rows_kept":109,"merged":[[0,0,0,12],[1,0,1,1],[1,2,1,6],[1,7,1,9],[1,10,1,12],[2,0,4,0],[2,1,4,2],[2,3,4,3],[2,4,4,4],[2,5,4,5],[2,6,4,7],[2,8,2,12],[3,8,4,8],[3,9,4,10],[3,11,3,12],[4,1,4,2],[4,6,4,7],[4,9,4,10],[5,1,5,2],[5,3,5,4],[5,6,5,7],[5,9,5,10],[6,1,6,2],[6,6,6,7],[6,9,6,10],[7,1,7,2],[7,6,7,7],[7,9,7,10],[8,1,8,2],[8,6,8,7],[8,9,8,10],[9,0,9,8],[9,9,9,10],[11,0,11,12],[12,0,12,12],[13,0,13,1],[13,2,13,6],[13,7,13,9],[13,10,13,12],[14,0,16,0],[14,1,16,2],[14,3,16,3],[14,4,16,4],[14,5,16,5],[14,6,16,7],[14,8,14,12],[15,8,16,8],[15,9,16,10],[15,11,15,12],[16,1,16,2],[16,6,16,7],[16,9,16,10],[17,1,17,2],[17,6,17,7],[17,9,17,10],[18,1,18,2],[18,6,18,7],[18,9,18,10],[19,1,19,2],[19,3,19,4],[19,6,19,7],[19,9,19,10],[20,1,20,2],[20,6,20,7],[20,9,20,10],[21,1,21,2],[21,6,21,7],[21,9,21,10],[22,1,22,2],[22,6,22,7],[22,9,22,10],[23,0,23,8],[23,9,23,10],[25,0,25,12],[26,0,26,12],[27,0,27,1],[27,2,27,6],[27,7,27,9],[27,10,27,12],[28,0,30,0],[28,1,30,2],[28,3,30,3],[28,4,30,4],[28,5,30,5],[28,6,30,7],[28,8,28,12],[29,8,30,8],[29,9,30,10],[29,11,29,12],[30,1,30,2],[30,6,30,7],[30,9,30,10],[31,1,31,2],[31,6,31,7],[31,9,31,10],[32,1,32,2],[32,6,32,7],[32,9,32,10],[33,1,33,2],[33,6,33,7],[33,9,33,10],[34,1,34,2],[34,3,34,4],[34,6,34,7],[34,9,34,10],[35,1,35,2],[35,6,35,7],[35,9,35,10],[36,1,36,2],[36,6,36,7],[36,9,36,10],[37,0,37,8],[37,9,37,10],[39,0,39,12],[40,0,40,12],[41,0,41,1],[41,2,41,6],[41,7,41,9],[41,10,41,12],[42,0,44,0],[42,1,44,2],[42,3,44,3],[42,4,44,4],[42,5,44,5],[42,6,44,7],[42,8,42,12],[43,8,44,8],[43,9,44,10],[43,11,43,12],[44,1,44,2],[44,6,44,7],[44,9,44,10],[45,1,45,2],[45,6,45,7],[45,9,45,10],[46,1,46,2],[46,6,46,7],[46,9,46,10],[47,1,47,2],[47,6,47,7],[47,9,47,10],[48,1,48,2],[48,3,48,4],[48,6,48,7],[48,9,48,10],[49,1,49,2],[49,6,49,7],[49,9,49,10],[50,1,50,2],[50,6,50,7],[50,9,50,10],[51,0,51,8],[51,9,51,10],[53,0,53,12],[54,0,54,12],[55,0,55,1],[55,2,55,6],[55,7,55,9],[55,10,55,12],[56,0,58,0],[56,1,58,2],[56,3,58,3],[56,4,58,4],[56,5,58,5],[56,6,58,7],[56,8,56,12],[57,8,58,8],[57,9,58,10],[57,11,57,12],[58,1,58,2],[58,6,58,7],[58,9,58,10],[59,1,59,2],[59,3,59,4],[59,6,59,7],[59,9,59,10],[60,1,60,2],[60,6,60,7],[60,9,60,10],[61,1,61,2],[61,6,61,7],[61,9,61,10],[62,1,62,2],[62,6,62,7],[62,9,62,10],[63,1,63,2],[63,3,63,4],[63,6,63,7],[63,9,63,10],[64,1,64,2],[64,6,64,7],[64,9,64,10],[65,1,65,2],[65,6,65,7],[65,9,65,10],[66,0,66,8],[66,9,66,10],[68,0,68,12],[69,0,69,12],[70,0,70,1],[70,2,70,6],[70,7,70,9],[70,10,70,12],[71,0,73,0],[71,1,73,2],[71,3,73,3],[71,4,73,4],[71,5,73,5],[71,6,73,7],[71,8,71,12],[72,8,73,8],[72,9,73,10],[72,11,72,12],[73,1,73,2],[73,6,73,7],[73,9,73,10],[74,1,74,2],[74,6,74,7],[74,9,74,10],[75,1,75,2],[75,6,75,7],[75,9,75,10],[76,1,76,2],[76,6,76,7],[76,9,76,10],[77,1,77,2],[77,6,77,7],[77,9,77,10],[78,1,78,2],[78,6,78,7],[78,9,78,10],[79,1,79,2],[79,6,79,7],[79,9,79,10],[80,1,80,2],[80,3,80,4],[80,6,80,7],[80,9,80,10],[81,1,81,2],[81,6,81,7],[81,9,81,10],[82,0,82,8],[82,9,82,10],[84,0,84,12],[85,0,85,12],[86,0,86,1],[86,2,86,6],[86,7,86,9],[86,10,86,12],[87,0,89,0],[87,1,89,2],[87,3,89,3],[87,4,89,4],[87,5,89,5],[87,6,89,7],[87,8,87,12],[88,8,89,8],[88,9,89,10],[88,11,88,12],[89,1,89,2],[89,6,89,7],[89,9,89,10],[90,1,90,2],[90,6,90,7],[90,9,90,10],[91,1,91,2],[91,6,91,7],[91,9,91,10],[92,1,92,2],[92,6,92,7],[92,9,92,10],[93,1,93,2],[93,6,93,7],[93,9,93,10],[94,1,94,2],[94,6,94,7],[94,9,94,10],[95,1,95,2],[95,6,95,7],[95,9,95,10],[96,1,96,2],[96,6,96,7],[96,9,96,10],[97,1,97,2],[97,6,97,7],[97,9,97,10],[98,1,98,2],[98,6,98,7],[98,9,98,10],[99,1,99,2],[99,6,99,7],[99,9,99,10],[100,1,100,2],[100,6,100,7],[100,9,100,10],[101,1,101,2],[101,6,101,7],[101,9,101,10],[102,1,102,2],[102,6,102,7],[102,9,102,10],[103,1,103,2],[103,6,103,7],[103,9,103,10],[104,1,104,2],[104,6,104,7],[104,9,104,10],[105,0,105,8],[105,9,105,10],[106,0,106,8],[106,9,106,10],[108,0,108,12]],"flags":["formulas_cached_only"]}
["分部分项工程清单与计价表","","","","","","","","","","","",""]
["工程名称：","","四川中路能源有限公司成渝高速内江服务区加油站增设LNG改造项目/上行加油站-总图工程【总平工程】","","","","","标段：","","","第1页 共7页","",""]
["序号"," 项目编码 ","","项目名称","项目特征描述","计量\r\n单位","工程量","","金额（元）","","","",""]
["","","","","","","","","综合单价","合价","","其中",""]
["","","","","","","","","","","","定额人工费","暂估价"]
[" "," ","","道路拆除 ",""," "," ",""," "," ",""," "," "]
["1","041001001005","","原有砼路面拆除","1.材质：混凝土路面 \r\n2.厚度：综合考虑\r\n3.地面切缝、场内堆码、转运等由投标人踏勘现场后在报价中自行确定\r\n4.其他：工程量为暂估量，结算时以现场施工实际发生量为准","m2","200","",{"$nulls":4},""]
["2","041001003005","","原道路基层拆除","1.材质：原道路各类基层 \r\n2.厚度：综合考虑\r\n3.部位：满足设计及相关规范要求\r\n4.其他：工程量为暂估量，结算时以现场施工实际发生量为准","m3","100","",{"$nulls":4},""]
["3","040205009005","","原有地面标线清除","1.名称：原有地面标线清除（含文字及箭头）\r\n2.部位：由投标人踏勘现场后自行确定\r\n3.场内堆码、转运等由投标人踏勘现场后在报价中自行确定\r\n4.工程量为暂估工程量，结算时按现场实际发生工程量为准","m2","50","",{"$nulls":4},""]
["本页小计","","","","","","","","",{"$nulls":3},""]
[]
["                                                                                                                     表-08 ","","","","","","","","","","","",""]
["分部分项工程清单与计价表","","","","","","","","","","","",""]
["工程名称：","","四川中路能源有限公司成渝高速内江服务区加油站增设LNG改造项目/上行加油站-总图工程【总平工程】","","","","","标段：","","","第2页 共7页","",""]
["序号"," 项目编码 ","","项目名称","项目特征描述","计量\r\n单位","工程量","","金额（元）","","","",""]
["","","","","","","","","综合单价","合价","","其中",""]
["","","","","","","","","","","","定额人工费","暂估价"]
["4","010103002011","","建渣外运","1.废弃料品种：石方、建渣综合 \r\n2.场内运距：由投标人踏勘现场后自行考虑\r\n3.弃土场及弃土场费由投标人踏勘现场后自行考虑\r\n4.其他：工程量为暂估量，结算时以现场施工实际发生量为准","m3","150","",{"$nulls":4},""]
[" "," ","","分部小计"," "," "," ","",{"$nulls":4}," "]
[" "," ","","水泥混凝土地面 ",""," "," ","",{"$nulls":4}," "]
["5","040202001009","","路基碾压","1.部位：加油站新建地坪\r\n2.范围：详设计综合\r\n3.压实效果：满足施工规范要求","m2","200","",{"$nulls":4},""]
["6","040202011005","","150厚天然碎石垫层","1.石料规格：天然碎石垫层（最大粒径不应大于50mm） \r\n2.厚度：150mm\r\n3.其他：详设计综合","m2","200","",{"$nulls":4},""]
["7","040202003009","","150厚水稳层","1.水泥含量：水泥稳定层，水泥用量不宜超过混合料总重的6~7% \r\n2.石料规格：砾石最大粒径不应大于50mm，且应有一定的级配\r\n3.厚度：150mm\r\n4.其他：详设计综合","m2","200","",{"$nulls":4},""]
["本页小计","","","","","","","","",{"$nulls":3},""]
[]
["                                                                                                                     表-08 ","","","","","","","","","","","",""]
["分部分项工程清单与计价表","","","","","","","","","","","",""]
["工程名称：","","四川中路能源有限公司成渝高速内江服务区加油站增设LNG改造项目/上行加油站-总图工程【总平工程】","","","","","标段：","","","第3页 共7页","",""]
["序号"," 项目编码 ","","项目名称","项目特征描述","计量\r\n单位","工程量","","金额（元）","","","",""]
["","","","","","","","","综合单价","合价","","其中",""]
["","","","","","","","","","","","定额人工费","暂估价"]
["8","040203007009","","200厚C30混凝土面层","1.混凝土强度等级：C30 \r\n2.掺和料：详设计综合 \r\n3.厚度：200mm\r\n4.其他:刻纹或用拉纹器拉纹、切缝、沥青嵌缝、养生等均应达到现行施工验收规范要求","m2","100","",{"$nulls":4},""]
["9","040203007010","","200厚C30面层（含钢筋）","1.混凝土强度等级：C30 \r\n2.掺和料：详设计综合 \r\n3.厚度：200mm\r\n4.钢筋配置：螺纹钢HRB400Eφ12@200，单层双向布置\r\n5.其他：刻纹或用拉纹器拉纹、切缝、沥青嵌缝、养生等均应达到现行施工验收规范要求","m2","100","",{"$nulls":4},""]
[" "," ","","分部小计"," "," "," ","",{"$nulls":4}," "]
[" "," ","","非行车人行路面 ",""," "," ","",{"$nulls":4}," "]
["10","040202001010","","路基碾压","1.部位：加油站新建地坪\r\n2.范围：详设计综合\r\n3.压实效果：满足施工规范要求","m2","100","",{"$nulls":4},""]
["11","010404001005","","30厚中粗砂垫层","1.垫层材料种类、配合比、厚度：30厚中粗砂","m3","3","",{"$nulls":4},""]
["本页小计","","","","","","","","",{"$nulls":3},""]
[]
["                                                                                                                     表-08 ","","","","","","","","","","","",""]
["分部分项工程清单与计价表","","","","","","","","","","","",""]
["工程名称：","","四川中路能源有限公司成渝高速内江服务区加油站增设LNG改造项目/上行加油站-总图工程【总平工程】","","","","","标段：","","","第4页 共7页","",""]
["序号"," 项目编码 ","","项目名称","项目特征描述","计量\r\n单位","工程量","","金额（元）","","","",""]
["","","","","","","","","综合单价","合价","","其中",""]
["","","","","","","","","","","","定额人工费","暂估价"]
["12","040202003010","","150厚水稳层","1.水泥含量：水泥稳定层，水泥用量不宜超过混合料总重的6~7% \r\n2.石料规格：砾石最大粒径不应大于50mm，且应有一定的级配\r\n3.厚度：150mm\r\n4.其他：详设计综合","m2","100","",{"$nulls":4},""]
["13","040204002005","","成品步道砖","1.块料品种、规格：成品步道砖，规格综合 \r\n2.基础、垫层：材料品种、厚度 ：另详清单\r\n3.图形：综合","m2","100","",{"$nulls":4},""]
[" "," ","","分部小计"," "," "," ","",{"$nulls":4}," "]
[" "," ","","其他 ",""," "," ","",{"$nulls":4}," "]
["14","010507006008","","钢筋砼电缆井","1.名称：钢筋砼电缆井\r\n2.混凝土强度等级：详设计 \r\n3.防水、抗渗要求：详设计\r\n4.井截面、深度 ：井径Φ900，深度综合\r\n5.其他：土方挖、填、运、砼浇筑及模板安拆、钢筋制安、井盖安装、抹灰等由投标人在报价中综合考虑（含所有工作内容）\r\n6.M20湿拌砂浆","座","1","",{"$nulls":4},""]
[" "," ","","分部小计"," "," "," ",""," ",{"$nulls":3}," "]
["本页小计","","","","","","","","",{"$nulls":3},""]
[]
["                                                                                                                     表-08 ","","","","","","","","","","","",""]
["分部分项工程清单与计价表","","","","","","","","","","","",""]
["工程名称：","","四川中路能源有限公司成渝高速内江服务区加油站增设LNG改造项目/上行加油站-总图工程【总平工程】","","","","","标段：","","","第5页 共7页","",""]
["序号"," 项目编码 ","","项目名称","项目特征描述","计量\r\n单位","工程量","","金额（元）","","","",""]
["","","","","","","","","综合单价","合价","","其中",""]
["","","","","","","","","","","","定额人工费","暂估价"]
[" "," ","","其他配套工程 ",""," "," ",""," "," ",""," "," "]
["15","040205006005","","地面标线","1.材料品种 ：树脂、颜料、骨料、助剂等化工材料合成小粒粉状涂料\r\n2.工艺 ：高温热熔\r\n3.线型：实线","m2","24.06","",{"$nulls":4},""]
["16","040205005006","","M型防撞柱 1500*900","1.类型：M型防撞柱 \r\n2.规格：1500*900\r\n3.材质：DN1008无缝钢管\r\n4.油漆、防护等要求：满足设计及中石油加油站相关要求","套","4","",{"$nulls":4},""]
[" "," ","","分部小计"," "," "," ","",{"$nulls":4}," "]
[" "," ","","LNG泵撬基础 ",""," "," ","",{"$nulls":4}," "]
["17","010101004005","","挖基坑土方","1.土壤类别：综合 \r\n2.挖土深度：综合\r\n3.场内运距：由投标人在报价中综合考虑","m3","101.87","",{"$nulls":4},""]
["18","010103001011","","回填级配砂卵石","1.密实度要求：满足设计及相关规范要求 \r\n2.填方材料品种：级配砂卵石 \r\n3.填方粒径要求：满足设计及相关规范要求\r\n4.填方来源、运距：外购，场外运距由投标人在报价中综合考虑","m3","46.31","",{"$nulls":4},""]
["本页小计","","","","","","","","",{"$nulls":3},""]
[]
["                                                                                                                     表-08 ","","","","","","","","","","","",""]
["分部分项工程清单与计价表","","","","","","","","","","","",""]
["工程名称：","","四川中路能源有限公司成渝高速内江服务区加油站增设LNG改造项目/上行加油站-总图工程【总平工程】","","","","","标段：","","","第6页 共7页","",""]
["序号"," 项目编码 ","","项目名称","项目特征描述","计量\r\n单位","工程量","","金额（元）","","","",""]
["","","","","","","","","综合单价","合价","","其中",""]
["","","","","","","","","","","","定额人工费","暂估价"]
["19","010103001005","","回填方","1.密实度要求 :满足设计和规范要求\r\n2.填方材料品种 :一般土壤\r\n3.填方粒径要求 :满足设计和规范要求\r\n4.填方来源、场内运距:由投标人踏勘现场后自行确定","m3","10.59","",{"$nulls":4},""]
["20","010103002009","","余方弃置","1.废弃料品种：土（石）方、建渣综合 \r\n2.场外运距：投标人踏勘现场后自行确定，由投标人在报价中综合考虑","m3","91.29","",{"$nulls":4},""]
["21","010501006005","","C30现浇商品砼设备基础","1.混凝土种类:商品砼 \r\n2.混凝土强度等级：C30","m3","48.52","",{"$nulls":4},""]
["22","010501001007","","C15现浇商品砼垫层","1.混凝土种类:商品砼 \r\n2.混凝土强度等级：C15","m3","7.87","",{"$nulls":4},""]
["23","010515001005","","现浇构件钢筋 HRB400 直径φ12～16","钢筋种类、规格：HRB400 直径φ12～16","t","2.225","",{"$nulls":4},""]
[" "," ","","分部小计"," "," "," ","",{"$nulls":4}," "]
[" "," ","","空压机撬基础 ",""," "," ","",{"$nulls":4}," "]
["24","040205006004","","地面标线","1.材料品种 ：树脂、颜料、骨料、助剂等化工材料合成小粒粉状涂料\r\n2.工艺 ：高温热熔\r\n3.线型：实线","m2","34.7","",{"$nulls":4},""]
["本页小计","","","","","","","","",{"$nulls":3},""]
[]
["                                                                                                                     表-08 ","","","","","","","","","","","",""]
["分部分项工程清单与计价表","","","","","","","","","","","",""]
["工程名称：","","四川中路能源有限公司成渝高速内江服务区加油站增设LNG改造项目/上行加油站-总图工程【总平工程】","","","","","标段：","","","第7页 共7页","",""]
["序号"," 项目编码 ","","项目名称","项目特征描述","计量\r\n单位","工程量","","金额（元）","","","",""]
["","","","","","","","","综合单价","合价","","其中",""]
["","","","","","","","","","","","定额人工费","暂估价"]
["25","010501006006","","C25现浇商品砼设备基础","1.混凝土种类:商品砼 \r\n2.混凝土强度等级：C25","m3","1.25","",{"$nulls":4},""]
[" "," ","","分部小计"," "," "," ","",{"$nulls":4}," "]
["","","","","","","","",{"$nulls":4},""]
["","","","","","","","",{"$nulls":4},""]
["","","","","","","","","","","","",""]
["","","","","","","","","","","","",""]
["","","","","","","","","","","","",""]
["","","","","","","","","","","","",""]
["","","","","","","","","","","","",""]
["","","","","","","","","","","","",""]
["","","","","","","","","","","","",""]
["","","","","","","","","","","","",""]
["","","","","","","","","","","","",""]
["","","","","","","","","",{"$nulls":3},""]
["","","","","","","","","",{"$nulls":3},""]
["本页小计","","","","","","","","",{"$nulls":3},""]
["合    计","","","","","","","","",{"$nulls":3},""]
[]
["                                                                                                                     表-08 ","","","","","","","","","","","",""]

{"sheet":"F.1.2 单价措施项目清单计价表(表-08)【下行加油站增~","index":51,"n_rows":37,"n_cols":13,"rows_kept":37,"merged":[[0,0,0,12],[1,0,1,1],[1,2,1,6],[1,7,1,9],[1,10,1,12],[2,0,4,0],[2,1,4,2],[2,3,4,3],[2,4,4,4],[2,5,4,5],[2,6,4,7],[2,8,2,12],[3,8,4,8],[3,9,4,10],[3,11,3,12],[4,1,4,2],[4,6,4,7],[4,9,4,10],[5,1,5,2],[5,6,5,7],[5,9,5,10],[6,1,6,2],[6,6,6,7],[6,9,6,10],[7,1,7,2],[7,6,7,7],[7,9,7,10],[8,1,8,2],[8,6,8,7],[8,9,8,10],[9,1,9,2],[9,6,9,7],[9,9,9,10],[10,1,10,2],[10,6,10,7],[10,9,10,10],[11,1,11,2],[11,6,11,7],[11,9,11,10],[12,1,12,2],[12,6,12,7],[12,9,12,10],[13,0,13,8],[13,9,13,10],[15,0,15,12],[16,0,16,12],[17,0,17,1],[17,2,17,6],[17,7,17,9],[17,10,17,12],[18,0,20,0],[18,1,20,2],[18,3,20,3],[18,4,20,4],[18,5,20,5],[18,6,20,7],[18,8,18,12],[19,8,20,8],[19,9,20,10],[19,11,19,12],[20,1,20,2],[20,6,20,7],[20,9,20,10],[21,1,21,2],[21,6,21,7],[21,9,21,10],[22,1,22,2],[22,6,22,7],[22,9,22,10],[23,1,23,2],[23,6,23,7],[23,9,23,10],[24,1,24,2],[24,6,24,7],[24,9,24,10],[25,1,25,2],[25,6,25,7],[25,9,25,10],[26,1,26,2],[26,6,26,7],[26,9,26,10],[27,1,27,2],[27,6,27,7],[27,9,27,10],[28,1,28,2],[28,6,28,7],[28,9,28,10],[29,1,29,2],[29,6,29,7],[29,9,29,10],[30,1,30,2],[30,6,30,7],[30,9,30,10],[31,1,31,2],[31,6,31,7],[31,9,31,10],[32,1,32,2],[32,6,32,7],[32,9,32,10],[33,0,33,8],[33,9,33,10],[34,0,34,8],[34,9,34,10],[36,0,36,12]],"flags":["formulas_cached_only"]}
["单价措施项目清单与计价表","","","","","","","","","","","",""]
["工程名称：","","四川中路能源有限公司成渝高速内江服务区加油站增设LNG改造项目/上行加油站-总图工程【总平工程】","","","","","标段：","","","第1页共2页","",""]
["序号"," 项目编码 ","","项目名称","项目特征描述","计量\r\n单位","工程量","","金额（元）","","","",""]
["","","","","","","","","综合单价","合价","","其中",""]
["","","","","","","","","","","","定额人工费","暂估价"]
[" "," ","","混凝土模板及支架"," "," "," ",""," "," ",""," "," "]
["1","041102037005","","道路模板（200厚）","1.模板要求：模板制作、安装、拆除、整理堆放及场外运输，清理模板粘结物及模内杂物、刷隔离剂等的费用由投标人自行考虑在综合单价中\r\n2.模板种类：综合考虑\r\n3.路面厚度：200mm\r\n4.其他：满足设计与施工验收规范","m2","200","",{"$nulls":4},""]
["2","011702001015","","LNG泵撬设备基础","基础类型：综合","m2","36.23","",{"$nulls":4},""]
["3","011702001016","","LNG泵撬设备垫层","基础类型：综合","m2","4.52","",{"$nulls":4},""]
[" "," ","","小计"," "," "," ","",{"$nulls":4}," "]
[" "," ","","大型机械设备进出场及安拆"," "," "," ","",{"$nulls":4}," "]
["4","011705001009","","大型机械设备进出场及安拆-压路机","1.机械设备名称：压路机\r\n2.机械设备规格型号：满足现场施工需要，由投标人踏勘现场后自行考虑","项","1","",{"$nulls":4},""]
["5","011705001010","","大型机械设备进出场及安拆-履带式挖掘机","1.机械设备名称：履带式挖掘机\r\n2.机械设备规格型号：满足现场施工需要，由投标人踏勘现场后自行考虑","项","1","",{"$nulls":4},""]
["本页小计","","","","","","","","",{"$nulls":3},""]
[]
["                                                                                                                     表-08 ","","","","","","","","","","","",""]
["单价措施项目清单与计价表","","","","","","","","","","","",""]
["工程名称：","","四川中路能源有限公司成渝高速内江服务区加油站增设LNG改造项目/上行加油站-总图工程【总平工程】","","","","","标段：","","","第2页共2页","",""]
["序号"," 项目编码 ","","项目名称","项目特征描述","计量\r\n单位","工程量","","金额（元）","","","",""]
["","","","","","","","","综合单价","合价","","其中",""]
["","","","","","","","","","","","定额人工费","暂估价"]
[" "," ","","小计"," "," "," ",""," ",{"$nulls":3}," "]
["","","","","","","","","",{"$nulls":3},""]
["","","","","","","","","","","","",""]
["","","","","","","","","","","","",""]
["","","","","","","","","","","","",""]
["","","","","","","","","","","","",""]
["","","","","","","","","","","","",""]
["","","","","","","","","","","","",""]
["","","","","","","","","","","","",""]
["","","","","","","","","","","","",""]
["","","","","","","","","","","","",""]
["","","","","","","","","","","","",""]
["本页小计","","","","","","","","",{"$nulls":3},""]
["合    计","","","","","","","","",{"$nulls":3}," "]
[]
["                                                                                                                     表-08 ","","","","","","","","","","","",""]

{"sheet":"F.4 总价措施项目清单计价表(表-11)【下行加油站增设L~","index":52,"n_rows":19,"n_cols":10,"rows_kept":19,"merged":[[0,0,0,9],[1,1,1,4],[1,5,1,7],[1,8,1,9],[2,4,2,5],[3,4,3,5],[4,4,4,5],[5,4,5,5],[6,4,6,5],[7,4,7,5],[8,4,8,5],[9,4,9,5],[10,4,10,5],[11,4,11,5],[12,4,12,5],[13,4,13,5],[14,4,14,5],[15,0,15,5],[17,0,17,9],[18,0,18,9]],"flags":["formulas_cached_only"]}
["总价措施项目清单计价表","","","","","","","","",""]
["工程名称：","四川中路能源有限公司成渝高速内江服务区加油站增设LNG改造项目/上行加油站-总图工程【总平工程】","","","","标段：","","","第1页 共1页",""]
["序号"," 项目编码","项目名称","计算基础","费率\r\n（%）","","金额\r\n（元）","调整费率\r\n(%)","调整后\r\n金额(元)","备注"]
["1","041109001005","安全文明施工费"," "," ","",null,"",""," "]
["1.1","①","环境保护费","分部分项工程及单价措施项目(定额人工费+定额机械费)","1.1","",null,"",""," "]
["1.2","②","文明施工费","分部分项工程及单价措施项目(定额人工费+定额机械费)","4.6","",null,"",""," "]
["1.3","③","安全施工费","分部分项工程及单价措施项目(定额人工费+定额机械费)","7.9","",null,"",""," "]
["1.4","④","临时设施费","分部分项工程及单价措施项目(定额人工费+定额机械费)","6","",null,"",""," "]
["2","041109002005","夜间施工增加费"," "," ","",null,"",""," "]
["3","041109003005","二次搬运费"," "," ","",null,"",""," "]
["4","041109004005","冬雨季施工增加费"," "," ","",null,"",""," "]
["5","041109005005","行车、行人干扰"," "," ","",null,"",""," "]
["6","041109006005","地上、地下设施、建筑物的临时保护设施"," "," ","",null,"",""," "]
["7","041109007005","已完工程及设备保护费"," "," ","",null,"",""," "]
["8","041109008005","工程定位复测费"," "," ","",null,"",""," "]
["合计","","","","","",null,"","",""]
[]
["注：按施工方案计算的措施费，若无“计算基础”和“费率”的数值，也可只填“金额”数值，但应在备注栏说明施工方案出处或计算方法。用于投标报价时，“调整费率”及“调整后的金额”无需填写。 ","","","","","","","","",""]
["                                                                                                                表-11 ","","","","","","","","",""]

{"sheet":"G.1 其他项目清单计价汇总表(表-12)【下行加油站增设L~","index":53,"n_rows":23,"n_cols":6,"rows_kept":23,"merged":[[0,0,0,5],[1,1,1,2],[1,3,1,4],[2,2,2,3],[3,2,3,3],[4,2,4,3],[5,2,5,3],[6,2,6,3],[7,2,7,3],[8,2,8,3],[9,2,9,3],[10,2,10,3],[11,2,11,3],[12,2,12,3],[13,2,13,3],[14,2,14,3],[15,2,15,3],[16,2,16,3],[17,2,17,3],[18,2,18,3],[19,2,19,3],[20,0,20,1],[20,2,20,3],[22,0,22,5]],"flags":["formulas_cached_only"]}
["其他项目清单与计价汇总表","","","","",""]
["工程名称：","四川中路能源有限公司成渝高速内江服务区加油站增设LNG改造项目/上行加油站-总图工程【总平工程】","","标段：","","第1页 共1页"]
["序号","项 目 名 称","金额(元) ","","结算金额（元）","备注"]
["1","暂列金额",null,null,"","明细详见表-12-1"]
["","",null,null,"",""]
["","",null,null,"",""]
["","",null,null,"",""]
["","",null,null,"",""]
["","",null,null,"",""]
["","",null,null,"",""]
["","",null,null,"",""]
["","",null,null,"",""]
["","",null,null,"",""]
["","",null,null,"",""]
["","",null,null,"",""]
["","",null,null,"",""]
["","",null,null,"",""]
["","",null,null,"",""]
["","",null,null,"",""]
["","",null,null,"",""]
["合　　计","",null,null,"","-"]
[]
["\r\n注：材料（工程设备）暂估单价进入清单项目综合单价，此处不汇总。                                                                  表-12 ","","","","",""]

{"sheet":"G.2 暂列金额明细表(表-12-1)【下行加油站增设LNG~","index":54,"n_rows":23,"n_cols":6,"rows_kept":23,"merged":[[0,0,0,5],[1,1,1,2],[1,3,1,4],[2,2,2,3],[3,2,3,3],[4,2,4,3],[5,2,5,3],[6,2,6,3],[7,2,7,3],[8,2,8,3],[9,2,9,3],[10,2,10,3],[11,2,11,3],[12,2,12,3],[13,2,13,3],[14,2,14,3],[15,2,15,3],[16,2,16,3],[17,2,17,3],[18,2,18,3],[19,2,19,3],[20,0,20,3],[22,0,22,5]],"flags":["formulas_cached_only"]}
["暂列金额明细表","","","","",""]
["工程名称：","四川中路能源有限公司成渝高速内江服务区加油站增设LNG改造项目/上行加油站-总图工程【总平工程】","","标段：","","第1页 共1页"]
["序号","项目名称","计量单位","","暂定金额(元)","备注"]
["1","暂列金额","项","",null," "]
["","","","",null,""]
["","","","",null,""]
["","","","",null,""]
["","","","",null,""]
["","","","",null,""]
["","","","",null,""]
["","","","",null,""]
["","","","",null,""]
["","","","",null,""]
["","","","",null,""]
["","","","",null,""]
["","","","",null,""]
["","","","",null,""]
["","","","",null,""]
["","","","",null,""]
["","","","",null,""]
["合　　计","","","",null,"-"]
[]
["\r\n注：此表由招标人填写，如不能详列，也可只列暂定金额总额，投标人应将上述暂列金额计入投标总价中。                                 表-12-1 ","","","","",""]

{"sheet":"G.4 专业工程暂估价表(表-12-3)【下行加油站增设LN~","index":55,"n_rows":25,"n_cols":8,"rows_kept":25,"merged":[[0,0,0,7],[1,1,1,4],[1,5,1,6],[2,4,2,5],[3,4,3,5],[4,4,4,5],[5,4,5,5],[6,4,6,5],[7,4,7,5],[8,4,8,5],[9,4,9,5],[10,4,10,5],[11,4,11,5],[12,4,12,5],[13,4,13,5],[14,4,14,5],[15,4,15,5],[16,4,16,5],[17,4,17,5],[18,4,18,5],[19,4,19,5],[20,4,20,5],[21,4,21,5],[22,0,22,2],[22,4,22,5],[24,0,24,7]],"flags":["formulas_cached_only"]}
["专业工程暂估价及结算价表","","","","","","",""]
["工程名称：","四川中路能源有限公司成渝高速内江服务区加油站增设LNG改造项目/上行加油站-总图工程【总平工程】","","","","标段：","","第1页 共1页"]
["序号","项目名称","工程内容","暂估金额(元)","结算金额(元)","","差额±（元）","备注"]
[" "," "," "," ","","",""," "]
["","","","","","","",""]
["","","","","","","",""]
["","","","","","","",""]
["","","","","","","",""]
["","","","","","","",""]
["","","","","","","",""]
["","","","","","","",""]
["","","","","","","",""]
["","","","","","","",""]
["","","","","","","",""]
["","","","","","","",""]
["","","","","","","",""]
["","","","","","","",""]
["","","","","","","",""]
["","","","","","","",""]
["","","","","","","",""]
["","","","","","","",""]
["","","","","","","",""]
["合　　计","","","","-","","-","-"]
[]
["  \r\n注：此表“暂估金额”由招标人填写，投标人应将“暂估金额”计入投标总价中。结算时按合同约定结算金额填写。                              表-12-3 ","","","","","","",""]

{"sheet":"H 规费、税金项目清单计价表(表-13-1)一般计税【下行加~","index":56,"n_rows":19,"n_cols":7,"rows_kept":19,"merged":[[0,0,0,6],[1,0,1,6],[2,1,2,3],[2,4,2,5],[3,3,3,4],[4,3,4,4],[5,3,5,4],[6,3,6,4],[7,3,7,4],[8,3,8,4],[9,3,9,4],[10,3,10,4],[11,3,11,4],[12,3,12,4],[13,3,13,4],[14,3,14,4],[15,3,15,4],[16,0,16,4],[18,0,18,6]],"flags":["formulas_cached_only"]}
["规费、税金项目计价表","","","","","",""]
["（适用于一般计税方法）","","","","","",""]
["工程名称：","四川中路能源有限公司成渝高速内江服务区加油站增设LNG改造项目/上行加油站-总图工程【总平工程】","","","标段：","","第1页 共1页"]
["序号","项目名称","计算基础","计算基数","","计算费率（%）","   金额(元)"]
["1","规费","分部分项定额人工费+单价措施项目定额人工费",null,null,"9.34"]
["2","销项增值税额","分部分项工程费+措施项目费+其他项目费+规费+按实计算费用+创优质工程奖补偿奖励费-按规定不计税的工程设备金额-除税甲供材料（设备）费",null,null,"9"]
["3","附加税","分部分项工程费+措施项目费+其他项目费+规费+按实计算费用+创优质工程奖补偿奖励费-按规定不计税的工程设备金额-除税甲供材料（设备）费",null,null,"0.313"]
["","","","","","",""]
["","","","","","",""]
["","","","","","",""]
["","","","","","",""]
["","","","","","",""]
["","","","","","",""]
["","","","","","",""]
["","","","","","",""]
["","","","","","",""]
["合  计","","","","",""]
[]
["                                                                                            表-13-1 ","","","","","",""]

{"sheet":"L.2 承包人提供主要材料和工程设备一览表(表-21)【下行~","index":57,"n_rows":68,"n_cols":10,"rows_kept":68,"merged":[[0,0,0,9],[1,1,1,5],[1,6,1,7],[1,8,1,9],[2,5,2,6],[3,5,3,6],[4,5,4,6],[5,5,5,6],[6,5,6,6],[7,5,7,6],[8,5,8,6],[9,5,9,6],[10,5,10,6],[11,5,11,6],[12,5,12,6],[13,5,13,6],[14,5,14,6],[15,5,15,6],[16,5,16,6],[17,5,17,6],[18,5,18,6],[19,5,19,6],[20,5,20,6],[22,0,22,9],[23,0,23,9],[24,1,24,5],[24,6,24,7],[24,8,24,9],[25,5,25,6],[26,5,26,6],[27,5,27,6],[28,5,28,6],[29,5,29,6],[30,5,30,6],[31,5,31,6],[32,5,32,6],[33,5,33,6],[34,5,34,6],[35,5,35,6],[36,5,36,6],[37,5,37,6],[38,5,38,6],[39,5,39,6],[40,5,40,6],[41,5,41,6],[42,5,42,6],[44,0,44,9],[45,0,45,9],[46,1,46,5],[46,6,46,7],[46,8,46,9],[47,5,47,6],[48,5,48,6],[49,5,49,6],[50,5,50,6],[51,5,51,6],[52,5,52,6],[53,5,53,6],[54,5,54,6],[55,5,55,6],[56,5,56,6],[57,5,57,6],[58,5,58,6],[59,5,59,6],[60,5,60,6],[61,5,61,6],[62,5,62,6],[63,5,63,6],[64,5,64,6],[65,5,65,6],[67,0,67,9]],"flags":["formulas_cached_only"]}
[" 承包人提供主要材料和工程设备一览表\r\n（适用造价信息差额调整法）","","","","","","","","",""]
["工程名称：","四川中路能源有限公司成渝高速内江服务区加油站增设LNG改造项目/上行加油站-总图工程【总平工程】","","","","","标段：","","第1页 共3页",""]
["序号","名称、规格、型号","单位","数量","风险系数(%)","基准单价(不含增值税)(元)","","投标单价(元)","发承包人确认单价(元)","备注"]
["1","水泥 32.5","kg","5616.713"," ","0.454","","",""," "]
["2","其他材料费","元","181.491"," ","1.00","","",""," "]
["3","柴油(机械)","L","1161.266"," ","7.61","","",""," "]
["4","水","m3","97.720"," ","2.87","","",""," "]
["5","天然砂","m3","20.607"," ","208.00","","",""," "]
["6","砾石 5～40mm","m3","35.220"," ","191.00","","",""," "]
["7","商品混凝土 C30","m3","89.163"," ","544.00","","",""," "]
["8","汽油(机械)","L","27.220"," ","9.33","","",""," "]
["9","二等锯材","m3","0.279"," ","1606.00","","",""," "]
["10","铁件","kg","12.635"," ","4.87","","",""," "]
["11","枕木","m3","0.320"," ","1606.00","","",""," "]
["12","镀锌铁丝 8#","kg","24.000"," ","4.00","","",""," "]
["13","草袋子","m2","31.920"," ","1.20","","",""," "]
["14","碎石 20～60mm","m3","27.760"," ","168.00","","",""," "]
["15","碎石 20～40mm","m3","7.900"," ","175.00","","",""," "]
["16","碎石 5～20mm","m3","4.060"," ","191.00","","",""," "]
["17","刀片 切缝机用、综合","片","0.264"," ","190.00","","",""," "]
["18","成品步道砖","m2","101.000"," ","35.00","","",""," "]
[]
["\r\n注：1.此表由招标人填写除“投标单价”栏的内容，投标人在投标时自主确定投标单价。\r\n    2.招标人应优先采用工程造价管理机构发布的单价作为基准单价，未发布的，通过市场调查确定其基准单价。\r\n                                                                                                                               表-21 ","","","","","","","","",""]
[" 承包人提供主要材料和工程设备一览表\r\n（适用造价信息差额调整法）","","","","","","","","",""]
["工程名称：","四川中路能源有限公司成渝高速内江服务区加油站增设LNG改造项目/上行加油站-总图工程【总平工程】","","","","","标段：","","第2页 共3页",""]
["序号","名称、规格、型号","单位","数量","风险系数(%)","基准单价(不含增值税)(元)","","投标单价(元)","发承包人确认单价(元)","备注"]
["19","螺纹钢HRB400E 直径φ12～φ14","t","0.997"," ","4330.00","","",""," "]
["20","焊条 (高强钢筋用)","kg","27.311"," ","4.46","","",""," "]
["21","镀锌铁丝 22#","kg","2.789"," ","4.00","","",""," "]
["22","商品混凝土 C15","m3","8.010"," ","503.00","","",""," "]
["23","摊销卡具和支撑钢材","kg","14.022"," ","3.37","","",""," "]
["24","复合模板","m2","11.096"," ","31.17","","",""," "]
["25","钢筋 φ12～16","t","0.068"," ","4255.00","","",""," "]
["26","焊条 综合","kg","0.553"," ","4.46","","",""," "]
["27","湿拌抹灰砂浆 M20","m3","0.094"," ","582.00","","",""," "]
["28","无机盐铝防水剂","kg","2.308"," ","3.20","","",""," "]
["29","商品混凝土 C30 P6","m3","0.371"," ","574.00","","",""," "]
["30","湿拌砌筑砂浆","m3","0.032"," ","528.00","","",""," "]
["31","成品（防雨、导静电）承重型复合盖板直径 φ900","套","1.000"," ","600.00","","",""," "]
["32","反光材料 玻璃珠","kg","18.498"," ","3.54","","",""," "]
["33","热熔标线涂料","kg","234.970"," ","3.30","","",""," "]
["34","透明底漆","kg","9.496"," ","13.39","","",""," "]
["35","级配砂卵石","m3","47.782"," ","195.00","","",""," "]
[]
["\r\n注：1.此表由招标人填写除“投标单价”栏的内容，投标人在投标时自主确定投标单价。\r\n    2.招标人应优先采用工程造价管理机构发布的单价作为基准单价，未发布的，通过市场调查确定其基准单价。\r\n                                                                                                                               表-21 ","","","","","","","","",""]
[" 承包人提供主要材料和工程设备一览表\r\n（适用造价信息差额调整法）","","","","","","","","",""]
["工程名称：","四川中路能源有限公司成渝高速内江服务区加油站增设LNG改造项目/上行加油站-总图工程【总平工程】","","","","","标段：","","第3页 共3页",""]
["序号","名称、规格、型号","单位","数量","风险系数(%)","基准单价(不含增值税)(元)","","投标单价(元)","发承包人确认单价(元)","备注"]
["36","HRB400 直径φ12～16","t","2.370"," ","4255.00","","",""," "]
["37","商品混凝土 C25","m3","1.256"," ","524.00","","",""," "]
["38","M型防撞柱 1500*900","套","4.000"," ","698.17","","",""," "]
["","","","","","","","","",""]
["","","","","","","","","",""]
["","","","","","","","","",""]
["","","","","","","","","",""]
["","","","","","","","","",""]
["","","","","","","","","",""]
["","","","","","","","","",""]
["","","","","","","","","",""]
["","","","","","","","","",""]
["","","","","","","","","",""]
["","","","","","","","","",""]
["","","","","","","","","",""]
["","","","","","","","","",""]
["","","","","","","","","",""]
["","","","","","","","","",""]
[]
["\r\n注：1.此表由招标人填写除“投标单价”栏的内容，投标人在投标时自主确定投标单价。\r\n    2.招标人应优先采用工程造价管理机构发布的单价作为基准单价，未发布的，通过市场调查确定其基准单价。\r\n                                                                                                                               表-21 ","","","","","","","","",""]

{"sheet":"E.3 单位工程预算汇总表(表-04-1)一般计税【下行加~1","index":58,"n_rows":28,"n_cols":5,"rows_kept":28,"merged":[[0,0,0,4],[1,0,1,4],[2,1,2,2],[3,2,3,3],[4,2,4,3],[5,2,5,3],[6,2,6,3],[7,2,7,3],[8,2,8,3],[9,2,9,3],[10,2,10,3],[11,2,11,3],[12,2,12,3],[13,2,13,3],[14,2,14,3],[15,2,15,3],[16,2,16,3],[17,2,17,3],[18,2,18,3],[19,2,19,3],[20,2,20,3],[21,2,21,3],[22,2,22,3],[23,2,23,3],[24,2,24,3],[25,0,25,1],[25,2,25,3],[27,0,27,4]],"flags":["formulas_cached_only"]}
["单位工程预算汇总表","","","",""]
["（适用于一般计税方法）\r\n","","","",""]
["工程名称：","四川中路能源有限公司成渝高速内江服务区加油站增设LNG改造项目【工艺安装工程】","","标段：","第1页 共1页"]
["序号","汇总内容","金  额（元）","","其中:暂估价(元)"]
["1","分部分项及单价措施项目",null,null," "]
["1.1","设备安装工程",null,null," "]
["1.2","工艺管道安装工程",null,null," "]
["1.3","单价措施项目",null,null," "]
["2","总价措施项目",null,null,"-"]
["2.1","其中：安全文明施工费",null,null,"-"]
["3","其他项目",null,null,"-"]
["3.1","其中：暂列金额",null,null,"-"]
["3.2","其中：专业工程暂估价",null,null,"-"]
["3.3","其中：计日工",null,null,"-"]
["3.4","其中：总承包服务费",null,null,"-"]
["4","规费",null,null,"-"]
["5","创优质工程奖补偿奖励费",null,null,"-"]
["6","税前不含税工程造价",null,null,"-"]
["6.1","其中：除税甲供材料（设备）费",null,null,"-"]
["7","销项增值税额",null,null,"-"]
["8","附加税",null,null,"-"]
["","",null,null,""]
["","",null,null,""]
["","",null,null,""]
["","",null,null,""]
[" 招标控制价/投标报价总价合计=税前不含税工程造价+销项增值税额+附加税","",null,null," "]
[]
["\r\n注: 1.本表适用于单位工程竣工结算价的汇总，如无单位工程划分，单项工程也使用本表汇总。\r\n    2.税前工程造价6=1+2+3+4+5。\r\n    3.销项增值税额=[税前工程造价-按规定不计税的工程设备金额-除税甲供材料（设备）费]×税率\r\n                                                                                                                      表-04-1 ","","","",""]

{"sheet":"F.1.1 分部分项工程清单计价表(表-08)【下行加油站~1","index":59,"n_rows":74,"n_cols":13,"rows_kept":74,"merged":[[0,0,0,12],[1,0,1,1],[1,2,1,6],[1,7,1,9],[1,10,1,12],[2,0,4,0],[2,1,4,2],[2,3,4,3],[2,4,4,4],[2,5,4,5],[2,6,4,7],[2,8,2,12],[3,8,4,8],[3,9,4,10],[3,11,3,12],[4,1,4,2],[4,6,4,7],[4,9,4,10],[5,1,5,2],[5,3,5,4],[5,6,5,7],[5,9,5,10],[6,1,6,2],[6,6,6,7],[6,9,6,10],[7,1,7,2],[7,6,7,7],[7,9,7,10],[8,1,8,2],[8,6,8,7],[8,9,8,10],[9,1,9,2],[9,6,9,7],[9,9,9,10],[10,0,10,8],[10,9,10,10],[12,0,12,12],[13,0,13,12],[14,0,14,1],[14,2,14,6],[14,7,14,9],[14,10,14,12],[15,0,17,0],[15,1,17,2],[15,3,17,3],[15,4,17,4],[15,5,17,5],[15,6,17,7],[15,8,15,12],[16,8,17,8],[16,9,17,10],[16,11,16,12],[17,1,17,2],[17,6,17,7],[17,9,17,10],[18,1,18,2],[18,3,18,4],[18,6,18,7],[18,9,18,10],[19,1,19,2],[19,6,19,7],[19,9,19,10],[20,1,20,2],[20,6,20,7],[20,9,20,10],[21,1,21,2],[21,6,21,7],[21,9,21,10],[22,0,22,8],[22,9,22,10],[24,0,24,12],[25,0,25,12],[26,0,26,1],[26,2,26,6],[26,7,26,9],[26,10,26,12],[27,0,29,0],[27,1,29,2],[27,3,29,3],[27,4,29,4],[27,5,29,5],[27,6,29,7],[27,8,27,12],[28,8,29,8],[28,9,29,10],[28,11,28,12],[29,1,29,2],[29,6,29,7],[29,9,29,10],[30,1,30,2],[30,6,30,7],[30,9,30,10],[31,1,31,2],[31,6,31,7],[31,9,31,10],[32,1,32,2],[32,6,32,7],[32,9,32,10],[33,0,33,8],[33,9,33,10],[35,0,35,12],[36,0,36,12],[37,0,37,1],[37,2,37,6],[37,7,37,9],[37,10,37,12],[38,0,40,0],[38,1,40,2],[38,3,40,3],[38,4,40,4],[38,5,40,5],[38,6,40,7],[38,8,38,12],[39,8,40,8],[39,9,40,10],[39,11,39,12],[40,1,40,2],[40,6,40,7],[40,9,40,10],[41,1,41,2],[41,6,41,7],[41,9,41,10],[42,1,42,2],[42,6,42,7],[42,9,42,10],[43,1,43,2],[43,6,43,7],[43,9,43,10],[44,1,44,2],[44,6,44,7],[44,9,44,10],[45,1,45,2],[45,6,45,7],[45,9,45,10],[46,1,46,2],[46,6,46,7],[46,9,46,10],[47,0,47,8],[47,9,47,10],[49,0,49,12],[50,0,50,12],[51,0,51,1],[51,2,51,6],[51,7,51,9],[51,10,51,12],[52,0,54,0],[52,1,54,2],[52,3,54,3],[52,4,54,4],[52,5,54,5],[52,6,54,7],[52,8,52,12],[53,8,54,8],[53,9,54,10],[53,11,53,12],[54,1,54,2],[54,6,54,7],[54,9,54,10],[55,1,55,2],[55,6,55,7],[55,9,55,10],[56,1,56,2],[56,6,56,7],[56,9,56,10],[57,1,57,2],[57,6,57,7],[57,9,57,10],[58,1,58,2],[58,6,58,7],[58,9,58,10],[59,1,59,2],[59,6,59,7],[59,9,59,10],[60,1,60,2],[60,6,60,7],[60,9,60,10],[61,1,61,2],[61,6,61,7],[61,9,61,10],[62,1,62,2],[62,6,62,7],[62,9,62,10],[63,1,63,2],[63,6,63,7],[63,9,63,10],[64,1,64,2],[64,6,64,7],[64,9,64,10],[65,1,65,2],[65,6,65,7],[65,9,65,10],[66,1,66,2],[66,6,66,7],[66,9,66,10],[67,1,67,2],[67,6,67,7],[67,9,67,10],[68,1,68,2],[68,6,68,7],[68,9,68,10],[69,1,69,2],[69,6,69,7],[69,9,69,10],[70,0,70,8],[70,9,70,10],[71,0,71,8],[71,9,71,10],[73,0,73,12]],"flags":["formulas_cached_only"]}
["分部分项工程清单与计价表","","","","","","","","","","","",""]
["工程名称：","","四川中路能源有限公司成渝高速内江服务区加油站增设LNG改造项目【工艺安装工程】","","","","","标段：","","","第1页 共5页","",""]
["序号"," 项目编码 ","","项目名称","项目特征描述","计量\r\n单位","工程量","","金额（元）","","","",""]
["","","","","","","","","综合单价","合价","","其中",""]
["","","","","","","","","","","","定额人工费","暂估价"]
[" "," ","","设备安装工程 ",""," "," ",""," "," ",""," "," "]
["1","030302002001","","LNG卧式低温储罐安装60m3(甲供）","1.名称：LNG卧式低温储罐安装60m3\r\n2.其他：储罐为甲供\r\n3.储罐冲洗由投标人在投标报价中综合考虑","台","1","",{"$nulls":4},""]
["2","030309001007","","箱式LNG撬装设备安装(甲供)","1.名称：箱式LNG撬装设备(设备甲供)\r\n2.功能：撬内含LNG潜液泵2台，卸车及储罐增压器1台，ENG加热器1台 \r\n3.质量：综合 \r\n4.面积：详设计 \r\n5.灌浆配合比：满足设计技术和标准规范的要求\r\n6.储罐冲洗由投标人在投标报价中综合考虑","套","1","",{"$nulls":4},""]
["3","030309001010","","仪表风系统安装（设备甲供）","1.名称：仪表风系统安装（设备甲供）\r\n2.功能：详设计 \r\n3.质量、面积：详设计 \r\n4.含空压机、干燥机、过滤器等，具体详设计\r\n5.安装形式及部位：符合设计及规范要求","套","1","",{"$nulls":4},""]
[" "," ","","分部小计"," "," "," ",""," ",{"$nulls":3}," "]
["本页小计","","","","","","","","",{"$nulls":3},""]
[]
["                                                                                                                     表-08 ","","","","","","","","","","","",""]
["分部分项工程清单与计价表","","","","","","","","","","","",""]
["工程名称：","","四川中路能源有限公司成渝高速内江服务区加油站增设LNG改造项目【工艺安装工程】","","","","","标段：","","","第2页 共5页","",""]
["序号"," 项目编码 ","","项目名称","项目特征描述","计量\r\n单位","工程量","","金额（元）","","","",""]
["","","","","","","","","综合单价","合价","","其中",""]
["","","","","","","","","","","","定额人工费","暂估价"]
[" "," ","","工艺管道安装工程 ",""," "," ",""," "," ",""," "," "]
["4","030802003006","","不锈钢无缝钢管 D57*3.5","1.名称：不锈钢无缝钢管\r\n2.材质：06Cr19Ni10 \r\n3.规格：D57*3.5\r\n4.焊接方法：氩弧焊\r\n5.压力试验、吹扫与清洗：满足设计及规范要求\r\n6.焊缝酸洗钝化处理要求：满足设计及规范要求","m","7","",{"$nulls":4},""]
["5","030802003010","","不锈钢无缝钢管 D18*2","1.名称：不锈钢无缝钢管\r\n2.材质：06Cr19Ni10 \r\n3.规格：D18*2\r\n4.焊接方法：氩弧焊\r\n5.压力试验、吹扫与清洗：满足设计及规范要求\r\n6.焊缝酸洗钝化处理要求：满足设计及规范要求","m","100","",{"$nulls":4},""]
["6","030805003024","","不锈钢90°弯头 DN15","1.名称：不锈钢90°弯头\r\n2.规格：DN15 PN2.5MPa\r\n3.材质：06Cr19Ni10\r\n4.焊接方法：氩弧焊\r\n5.焊缝酸洗钝化处理要求：满足设计及规范要求\r\n6.其他：满足设计及规范和标准要求","个","10","",{"$nulls":4},""]
["本页小计","","","","","","","","",{"$nulls":3},""]
[]
["                                                                                                                     表-08 ","","","","","","","","","","","",""]
["分部分项工程清单与计价表","","","","","","","","","","","",""]
["工程名称：","","四川中路能源有限公司成渝高速内江服务区加油站增设LNG改造项目【工艺安装工程】","","","","","标段：","","","第3页 共5页","",""]
["序号"," 项目编码 ","","项目名称","项目特征描述","计量\r\n单位","工程量","","金额（元）","","","",""]
["","","","","","","","","综合单价","合价","","其中",""]
["","","","","","","","","","","","定额人工费","暂估价"]
["7","030805003024","","不锈钢90°弯头 DN6","1.名称：不锈钢90°弯头\r\n2.规格：DN6 PN2.5MPa\r\n3.材质：06Cr19Ni10\r\n4.焊接方法：氩弧焊\r\n5.焊缝酸洗钝化处理要求：满足设计及规范要求\r\n6.其他：满足设计及规范和标准要求","个","2","",{"$nulls":4},""]
["8","030808003007","","不锈钢波纹软管 DN50","1.名称：不锈钢波纹软管\r\n2.材质：06Cr19Ni10 \r\n3.型号、规格：DN50、PN2.5MPa、L=6m\r\n4.连接形式：法兰连接 \r\n5.含配套法兰、垫片、螺栓及紧固件等\r\n6.其他：满足设计及规范和标准要求","根","1","",{"$nulls":4},""]
["9","030808003008","","不锈钢波纹软管 DN40","1.名称：不锈钢波纹软管\r\n2.材质：06Cr19Ni10 \r\n3.型号、规格：DN50、PN2.5MPa、L=6m\r\n4.连接形式：法兰连接 \r\n5.含配套法兰、垫片、螺栓及紧固件等\r\n6.其他：满足设计及规范和标准要求","根","2","",{"$nulls":4},""]
["本页小计","","","","","","","","",{"$nulls":3},""]
[]
["                                                                                                                     表-08 ","","","","","","","","","","","",""]
["分部分项工程清单与计价表","","","","","","","","","","","",""]
["工程名称：","","四川中路能源有限公司成渝高速内江服务区加油站增设LNG改造项目【工艺安装工程】","","","","","标段：","","","第4页 共5页","",""]
["序号"," 项目编码 ","","项目名称","项目特征描述","计量\r\n单位","工程量","","金额（元）","","","",""]
["","","","","","","","","综合单价","合价","","其中",""]
["","","","","","","","","","","","定额人工费","暂估价"]
["10","030815001004","","管架制作安装","1.名称：管架制作安装 \r\n2.材质：祥设计\r\n3.管架形式：详设计 \r\n4.其他：满足设计及规范要求","kg","45","",{"$nulls":4},""]
["11","031202003004","","管支架除锈、防腐","1.除锈及防腐满足设计要求 \r\n2.其他：满足规范及设计技术标准和要求","Kg","45","",{"$nulls":4},""]
["12","030816003004","","焊缝X射线探伤（底片规格150mm）","1. 名称：焊缝X射线探伤 \r\n2. 底片规格：80 mm×150mm \r\n3. 管壁厚度：管壁厚≤16mm","张","17","",{"$nulls":4},""]
["13","031208002010","","管道保温-绝热层","1.保温材料品种：聚异氰脲酸酯硬泡（PIR） \r\n2.保温厚度：满足设计要求\r\n3.防潮层：另列清单\r\n4.金属保护层：另列清单\r\n5.管道外径:详设计综合\r\n6.其他：满足设计及规范要求","m3","1","",{"$nulls":4},""]
["14","031208002011","","管道保温-防潮层","1.防潮层：铝箔玻璃布\r\n2.金属保护层：另列清单\r\n3.管道外径:详设计综合\r\n4.其他：满足设计及规范要求","m2","2","",{"$nulls":4},""]
["15","031208002012","","管道保温-金属薄板","1.金属保护层：0.3mm厚不锈钢铁皮\r\n2.管道外径:详设计综合\r\n3.其他：满足设计及规范要求","m2","2","",{"$nulls":4},""]
["本页小计","","","","","","","","",{"$nulls":3},""]
[]
["                                                                                                                     表-08 ","","","","","","","","","","","",""]
["分部分项工程清单与计价表","","","","","","","","","","","",""]
["工程名称：","","四川中路能源有限公司成渝高速内江服务区加油站增设LNG改造项目【工艺安装工程】","","","","","标段：","","","第5页 共5页","",""]
["序号"," 项目编码 ","","项目名称","项目特征描述","计量\r\n单位","工程量","","金额（元）","","","",""]
["","","","","","","","","综合单价","合价","","其中",""]
["","","","","","","","","","","","定额人工费","暂估价"]
[" "," ","","分部小计"," "," "," ",""," ",{"$nulls":3}," "]
["","","","","","","","","",{"$nulls":3},""]
["","","","","","","","","",{"$nulls":3},""]
["","","","","","","","","",{"$nulls":3},""]
["","","","","","","","","",{"$nulls":3},""]
["","","","","","","","","",{"$nulls":3},""]
["","","","","","","","","",{"$nulls":3},""]
["","","","","","","","","",{"$nulls":3},""]
["","","","","","","","","",{"$nulls":3},""]
["","","","","","","","","",{"$nulls":3},""]
["","","","","","","","","",{"$nulls":3},""]
["","","","","","","","","",{"$nulls":3},""]
["","","","","","","","","",{"$nulls":3},""]
["","","","","","","","","",{"$nulls":3},""]
["","","","","","","","","",{"$nulls":3},""]
["本页小计","","","","","","","","",{"$nulls":3},""]
["合    计","","","","","","","","",{"$nulls":3},""]
[]
["                                                                                                                     表-08 ","","","","","","","","","","","",""]

{"sheet":"F.1.2 单价措施项目清单计价表(表-08)【下行加油站~1","index":60,"n_rows":21,"n_cols":13,"rows_kept":21,"merged":[[0,0,0,12],[1,0,1,1],[1,2,1,6],[1,7,1,9],[1,10,1,12],[2,0,4,0],[2,1,4,2],[2,3,4,3],[2,4,4,4],[2,5,4,5],[2,6,4,7],[2,8,2,12],[3,8,4,8],[3,9,4,10],[3,11,3,12],[4,1,4,2],[4,6,4,7],[4,9,4,10],[5,1,5,2],[5,6,5,7],[5,9,5,10],[6,1,6,2],[6,6,6,7],[6,9,6,10],[7,1,7,2],[7,6,7,7],[7,9,7,10],[8,1,8,2],[8,6,8,7],[8,9,8,10],[9,1,9,2],[9,6,9,7],[9,9,9,10],[10,1,10,2],[10,6,10,7],[10,9,10,10],[11,1,11,2],[11,6,11,7],[11,9,11,10],[12,1,12,2],[12,6,12,7],[12,9,12,10],[13,1,13,2],[13,6,13,7],[13,9,13,10],[14,1,14,2],[14,6,14,7],[14,9,14,10],[15,1,15,2],[15,6,15,7],[15,9,15,10],[16,1,16,2],[16,6,16,7],[16,9,16,10],[17,0,17,8],[17,9,17,10],[18,0,18,8],[18,9,18,10],[20,0,20,12]],"flags":["formulas_cached_only"]}
["单价措施项目清单与计价表","","","","","","","","","","","",""]
["工程名称：","","四川中路能源有限公司成渝高速内江服务区加油站增设LNG改造项目【工艺安装工程】","","","","","标段：","","","第1页共1页","",""]
["序号"," 项目编码 ","","项目名称","项目特征描述","计量\r\n单位","工程量","","金额（元）","","","",""]
["","","","","","","","","综合单价","合价","","其中",""]
["","","","","","","","","","","","定额人工费","暂估价"]
[" "," ","","专业措施项目"," "," "," ",""," "," ",""," "," "]
["1","031301017013","","脚手架搭拆"," ","项","1","",{"$nulls":4},""]
[" "," ","","小计"," "," "," ","",{"$nulls":4}," "]
["","","","","","","","",{"$nulls":4},""]
["","","","","","","","",{"$nulls":4},""]
["","","","","","","","","","","","",""]
["","","","","","","","","","","","",""]
["","","","","","","","","","","","",""]
["","","","","","","","","","","","",""]
["","","","","","","","","","","","",""]
["","","","","","","","","","","","",""]
["","","","","","","","","",{"$nulls":3},""]
["本页小计","","","","","","","","",{"$nulls":3},""]
["合    计","","","","","","","","",{"$nulls":3}," "]
[]
["                                                                                                                     表-08 ","","","","","","","","","","","",""]

{"sheet":"F.4 总价措施项目清单计价表(表-11)【下行加油站增设~1","index":61,"n_rows":20,"n_cols":10,"rows_kept":20,"merged":[[0,0,0,9],[1,1,1,4],[1,5,1,7],[1,8,1,9],[2,4,2,5],[3,4,3,5],[4,4,4,5],[5,4,5,5],[6,4,6,5],[7,4,7,5],[8,4,8,5],[9,4,9,5],[10,4,10,5],[11,4,11,5],[12,4,12,5],[13,4,13,5],[14,4,14,5],[15,4,15,5],[16,0,16,5],[18,0,18,9],[19,0,19,9]],"flags":["formulas_cached_only"]}
["总价措施项目清单计价表","","","","","","","","",""]
["工程名称：","四川中路能源有限公司成渝高速内江服务区加油站增设LNG改造项目【工艺安装工程】","","","","标段：","","","第1页 共1页",""]
["序号"," 项目编码","项目名称","计算基础","费率\r\n（%）","","金额\r\n（元）","调整费率\r\n(%)","调整后\r\n金额(元)","备注"]
["1","031302001013","安全文明施工费"," "," ","",null,"",""," "]
["1.1","①","环境保护费","分部分项工程及单价措施项目(定额人工费+定额机械费)","1.1","",null,"",""," "]
["1.2","②","文明施工费","分部分项工程及单价措施项目(定额人工费+定额机械费)","4.6","",null,"",""," "]
["1.3","③","安全施工费","分部分项工程及单价措施项目(定额人工费+定额机械费)","7.9","",null,"",""," "]
["1.4","④","临时设施费","分部分项工程及单价措施项目(定额人工费+定额机械费)","6","",null,"",""," "]
["2","031302002013","夜间施工增加费"," "," ","",null,"",""," "]
["3","031302003013","非夜间施工增加"," "," ","",null,"",""," "]
["4","031302004013","二次搬运费"," "," ","",null,"",""," "]
["5","031302005013","冬雨季施工增加费"," "," ","",null,"",""," "]
["6","031302006013","已完工程及设备保护费"," "," ","",null,"",""," "]
["7","031302008013","工程定位复测费"," "," ","",null,"",""," "]
["","","","","","",null,"","",""]
["","","","","","",null,"","",""]
["合计","","","","","",null,"","",""]
[]
["注：按施工方案计算的措施费，若无“计算基础”和“费率”的数值，也可只填“金额”数值，但应在备注栏说明施工方案出处或计算方法。用于投标报价时，“调整费率”及“调整后的金额”无需填写。 ","","","","","","","","",""]
["                                                                                                                表-11 ","","","","","","","","",""]

{"sheet":"G.1 其他项目清单计价汇总表(表-12)【下行加油站增设~1","index":62,"n_rows":23,"n_cols":6,"rows_kept":23,"merged":[[0,0,0,5],[1,1,1,2],[1,3,1,4],[2,2,2,3],[3,2,3,3],[4,2,4,3],[5,2,5,3],[6,2,6,3],[7,2,7,3],[8,2,8,3],[9,2,9,3],[10,2,10,3],[11,2,11,3],[12,2,12,3],[13,2,13,3],[14,2,14,3],[15,2,15,3],[16,2,16,3],[17,2,17,3],[18,2,18,3],[19,2,19,3],[20,0,20,1],[20,2,20,3],[22,0,22,5]],"flags":["formulas_cached_only"]}
["其他项目清单与计价汇总表","","","","",""]
["工程名称：","四川中路能源有限公司成渝高速内江服务区加油站增设LNG改造项目【工艺安装工程】","","标段：","","第1页 共1页"]
["序号","项 目 名 称","金额(元) ","","结算金额（元）","备注"]
["1","暂列金额",null,null,"","明细详见表-12-1"]
["","",null,null,"",""]
["","",null,null,"",""]
["","",null,null,"",""]
["","",null,null,"",""]
["","",null,null,"",""]
["","",null,null,"",""]
["","",null,null,"",""]
["","",null,null,"",""]
["","",null,null,"",""]
["","",null,null,"",""]
["","",null,null,"",""]
["","",null,null,"",""]
["","",null,null,"",""]
["","",null,null,"",""]
["","",null,null,"",""]
["","",null,null,"",""]
["合　　计","",null,null,"","-"]
[]
["\r\n注：材料（工程设备）暂估单价进入清单项目综合单价，此处不汇总。                                                                  表-12 ","","","","",""]

{"sheet":"G.2 暂列金额明细表(表-12-1)【下行加油站增设LN~1","index":63,"n_rows":23,"n_cols":6,"rows_kept":23,"merged":[[0,0,0,5],[1,1,1,2],[1,3,1,4],[2,2,2,3],[3,2,3,3],[4,2,4,3],[5,2,5,3],[6,2,6,3],[7,2,7,3],[8,2,8,3],[9,2,9,3],[10,2,10,3],[11,2,11,3],[12,2,12,3],[13,2,13,3],[14,2,14,3],[15,2,15,3],[16,2,16,3],[17,2,17,3],[18,2,18,3],[19,2,19,3],[20,0,20,3],[22,0,22,5]],"flags":["formulas_cached_only"]}
["暂列金额明细表","","","","",""]
["工程名称：","四川中路能源有限公司成渝高速内江服务区加油站增设LNG改造项目【工艺安装工程】","","标段：","","第1页 共1页"]
["序号","项目名称","计量单位","","暂定金额(元)","备注"]
["1","暂列金额","项","",null," "]
["2","专业工程暂估价/结算价"," ","",null," "]
["3","氮气置换及预冷","项","",null," "]
["","","","",null,""]
["","","","",null,""]
["","","","",null,""]
["","","","",null,""]
["","","","",null,""]
["","","","",null,""]
["","","","",null,""]
["","","","",null,""]
["","","","",null,""]
["","","","",null,""]
["","","","",null,""]
["","","","",null,""]
["","","","",null,""]
["","","","",null,""]
["合　　计","","","",null,"-"]
[]
["\r\n注：此表由招标人填写，如不能详列，也可只列暂定金额总额，投标人应将上述暂列金额计入投标总价中。                                 表-12-1 ","","","","",""]

{"sheet":"G.4 专业工程暂估价表(表-12-3)【下行加油站增设L~1","index":64,"n_rows":25,"n_cols":8,"rows_kept":25,"merged":[[0,0,0,7],[1,1,1,4],[1,5,1,6],[2,4,2,5],[3,4,3,5],[4,4,4,5],[5,4,5,5],[6,4,6,5],[7,4,7,5],[8,4,8,5],[9,4,9,5],[10,4,10,5],[11,4,11,5],[12,4,12,5],[13,4,13,5],[14,4,14,5],[15,4,15,5],[16,4,16,5],[17,4,17,5],[18,4,18,5],[19,4,19,5],[20,4,20,5],[21,4,21,5],[22,0,22,2],[22,4,22,5],[24,0,24,7]],"flags":["formulas_cached_only"]}
["专业工程暂估价及结算价表","","","","","","",""]
["工程名称：","四川中路能源有限公司成渝高速内江服务区加油站增设LNG改造项目【工艺安装工程】","","","","标段：","","第1页 共1页"]
["序号","项目名称","工程内容","暂估金额(元)","结算金额(元)","","差额±（元）","备注"]
["2.2.1","氮气置换及预冷"," ",null,"","",""," "]
["","","",null,"","","",""]
["","","",null,"","","",""]
["","","",null,"","","",""]
["","","",null,"","","",""]
["","","",null,"","","",""]
["","","",null,"","","",""]
["","","",null,"","","",""]
["","","",null,"","","",""]
["","","",null,"","","",""]
["","","",null,"","","",""]
["","","",null,"","","",""]
["","","",null,"","","",""]
["","","",null,"","","",""]
["","","",null,"","","",""]
["","","",null,"","","",""]
["","","",null,"","","",""]
["","","",null,"","","",""]
["","","",null,"","","",""]
["合　　计","","",null,"-","","-","-"]
[]
["  \r\n注：此表“暂估金额”由招标人填写，投标人应将“暂估金额”计入投标总价中。结算时按合同约定结算金额填写。                              表-12-3 ","","","","","","",""]

{"sheet":"H 规费、税金项目清单计价表(表-13-1)一般计税【下行~1","index":65,"n_rows":19,"n_cols":7,"rows_kept":19,"merged":[[0,0,0,6],[1,0,1,6],[2,1,2,3],[2,4,2,5],[3,3,3,4],[4,3,4,4],[5,3,5,4],[6,3,6,4],[7,3,7,4],[8,3,8,4],[9,3,9,4],[10,3,10,4],[11,3,11,4],[12,3,12,4],[13,3,13,4],[14,3,14,4],[15,3,15,4],[16,0,16,4],[18,0,18,6]],"flags":["formulas_cached_only"]}
["规费、税金项目计价表","","","","","",""]
["（适用于一般计税方法）","","","","","",""]
["工程名称：","四川中路能源有限公司成渝高速内江服务区加油站增设LNG改造项目【工艺安装工程】","","","标段：","","第1页 共1页"]
["序号","项目名称","计算基础","计算基数","","计算费率（%）","   金额(元)"]
["1","规费","分部分项定额人工费+单价措施项目定额人工费",null,null,"9.34"]
["2","销项增值税额","分部分项工程费+措施项目费+其他项目费+规费+按实计算费用+创优质工程奖补偿奖励费-按规定不计税的工程设备金额-除税甲供材料（设备）费",null,null,"9"]
["3","附加税","分部分项工程费+措施项目费+其他项目费+规费+按实计算费用+创优质工程奖补偿奖励费-按规定不计税的工程设备金额-除税甲供材料（设备）费",null,null,"0.313"]
["","","","","","",""]
["","","","","","",""]
["","","","","","",""]
["","","","","","",""]
["","","","","","",""]
["","","","","","",""]
["","","","","","",""]
["","","","","","",""]
["","","","","","",""]
["合  计","","","","",""]
[]
["                                                                                            表-13-1 ","","","","","",""]

{"sheet":"L.2 承包人提供主要材料和工程设备一览表(表-21)【下~1","index":66,"n_rows":22,"n_cols":10,"rows_kept":22,"merged":[[0,0,0,9],[1,1,1,5],[1,6,1,7],[1,8,1,9],[2,5,2,6],[3,5,3,6],[4,5,4,6],[5,5,5,6],[6,5,6,6],[7,5,7,6],[8,5,8,6],[9,5,9,6],[10,5,10,6],[11,5,11,6],[12,5,12,6],[13,5,13,6],[14,5,14,6],[15,5,15,6],[16,5,16,6],[17,5,17,6],[18,5,18,6],[19,5,19,6],[21,0,21,9]],"flags":["formulas_cached_only"]}
[" 承包人提供主要材料和工程设备一览表\r\n（适用造价信息差额调整法）","","","","","","","","",""]
["工程名称：","四川中路能源有限公司成渝高速内江服务区加油站增设LNG改造项目\\下行加油站增设LNG改造项目【工艺安装工程】","","","","","标段：","","第1页 共1页",""]
["序号","名称、规格、型号","单位","数量","风险系数(%)","基准单价(不含增值税)(元)","","投标单价(元)","发承包人确认单价(元)","备注"]
["1","不锈钢波纹软管 DN50","个","1.000"," ","1486.74","","",""," "]
["2","不锈钢波纹软管 DN40","个","2.000"," ","1338.06","","",""," "]
["3","不锈钢90°弯头 DN15","个","10.000"," ","28.00","","",""," "]
["4","PIR聚异氰脲酸酯硬泡","m3","1.030"," ","1955.28","","",""," "]
["5","型钢","kg","47.700"," ","4.30","","",""," "]
["6","环氧富锌漆","kg","2.404"," ","21.80","","",""," "]
["7","丙烯酸聚氨酯面漆","kg","0.496"," ","33.00","","",""," "]
["8","不锈钢薄板 0.3mm","m2","2.000"," ","42.82","","",""," "]
["9","铝箔玻璃布","m2","2.000"," ","19.67","","",""," "]
["10","不锈钢无缝钢管 D18*2","m","92.500"," ","19.93","","",""," "]
["11","不锈钢90°弯头 DN6","个","2.000"," ","18.00","","",""," "]
["12","不锈钢无缝钢管 D57*3.5","m","6.409"," ","116.60","","",""," "]
["","","","","","","","","",""]
["","","","","","","","","",""]
["","","","","","","","","",""]
["","","","","","","","","",""]
["","","","","","","","","",""]
[]
["\r\n注：1.此表由招标人填写除“投标单价”栏的内容，投标人在投标时自主确定投标单价。\r\n    2.招标人应优先采用工程造价管理机构发布的单价作为基准单价，未发布的，通过市场调查确定其基准单价。\r\n                                                                                                                               表-21 ","","","","","","","","",""]

{"sheet":"E.3 单位工程预算汇总表(表-04-1)一般计税【下行加~2","index":67,"n_rows":28,"n_cols":5,"rows_kept":28,"merged":[[0,0,0,4],[1,0,1,4],[2,1,2,2],[3,2,3,3],[4,2,4,3],[5,2,5,3],[6,2,6,3],[7,2,7,3],[8,2,8,3],[9,2,9,3],[10,2,10,3],[11,2,11,3],[12,2,12,3],[13,2,13,3],[14,2,14,3],[15,2,15,3],[16,2,16,3],[17,2,17,3],[18,2,18,3],[19,2,19,3],[20,2,20,3],[21,2,21,3],[22,2,22,3],[23,2,23,3],[24,2,24,3],[25,0,25,1],[25,2,25,3],[27,0,27,4]],"flags":["formulas_cached_only"]}
["单位工程预算汇总表","","","",""]
["（适用于一般计税方法）\r\n","","","",""]
["工程名称：","四川中路能源有限公司成渝高速内江服务区加油站增设LNG改造项目【给排水及消防】","","标段：","第1页 共1页"]
["序号","汇总内容","金  额（元）","","其中:暂估价(元)"]
["1","分部分项及单价措施项目",null,null," "]
["2","总价措施项目",null,null,"-"]
["2.1","其中：安全文明施工费",null,null,"-"]
["3","其他项目",null,null,"-"]
["3.1","其中：暂列金额",null,null,"-"]
["3.2","其中：专业工程暂估价",null,null,"-"]
["3.3","其中：计日工",null,null,"-"]
["3.4","其中：总承包服务费",null,null,"-"]
["4","规费",null,null,"-"]
["5","创优质工程奖补偿奖励费",null,null,"-"]
["6","税前不含税工程造价",null,null,"-"]
["6.1","其中：除税甲供材料（设备）费",null,null,"-"]
["7","销项增值税额",null,null,"-"]
["8","附加税",null,null,"-"]
["","",null,null,""]
["","",null,null,""]
["","",null,null,""]
["","",null,null,""]
["","",null,null,""]
["","",null,null,""]
["","",null,null,""]
[" 招标控制价/投标报价总价合计=税前不含税工程造价+销项增值税额+附加税","",null,null," "]
[]
["\r\n注: 1.本表适用于单位工程竣工结算价的汇总，如无单位工程划分，单项工程也使用本表汇总。\r\n    2.税前工程造价6=1+2+3+4+5。\r\n    3.销项增值税额=[税前工程造价-按规定不计税的工程设备金额-除税甲供材料（设备）费]×税率\r\n                                                                                                                      表-04-1 ","","","",""]

{"sheet":"F.1.1 分部分项工程清单计价表(表-08)【下行加油站~2","index":68,"n_rows":21,"n_cols":13,"rows_kept":21,"merged":[[0,0,0,12],[1,0,1,1],[1,2,1,6],[1,7,1,9],[1,10,1,12],[2,0,4,0],[2,1,4,2],[2,3,4,3],[2,4,4,4],[2,5,4,5],[2,6,4,7],[2,8,2,12],[3,8,4,8],[3,9,4,10],[3,11,3,12],[4,1,4,2],[4,6,4,7],[4,9,4,10],[5,1,5,2],[5,6,5,7],[5,9,5,10],[6,1,6,2],[6,6,6,7],[6,9,6,10],[7,1,7,2],[7,6,7,7],[7,9,7,10],[8,1,8,2],[8,6,8,7],[8,9,8,10],[9,1,9,2],[9,6,9,7],[9,9,9,10],[10,1,10,2],[10,6,10,7],[10,9,10,10],[11,1,11,2],[11,6,11,7],[11,9,11,10],[12,1,12,2],[12,6,12,7],[12,9,12,10],[13,1,13,2],[13,6,13,7],[13,9,13,10],[14,1,14,2],[14,6,14,7],[14,9,14,10],[15,1,15,2],[15,6,15,7],[15,9,15,10],[16,1,16,2],[16,6,16,7],[16,9,16,10],[17,0,17,8],[17,9,17,10],[18,0,18,8],[18,9,18,10],[20,0,20,12]],"flags":["formulas_cached_only"]}
["分部分项工程清单与计价表","","","","","","","","","","","",""]
["工程名称：","","四川中路能源有限公司成渝高速内江服务区加油站增设LNG改造项目【给排水及消防】","","","","","标段：","","","第1页 共1页","",""]
["序号"," 项目编码 ","","项目名称","项目特征描述","计量\r\n单位","工程量","","金额（元）","","","",""]
["","","","","","","","","综合单价","合价","","其中",""]
["","","","","","","","","","","","定额人工费","暂估价"]
["1","030901013007","","手提式干粉灭火器 MF/ABC5","1.形式：手提式干粉灭火器\r\n2.规格、型号：磷酸铵盐  MF/ABC5\r\n3.2个灭火器配置一个灭火器放置箱","具","4","",{"$nulls":4},""]
["2","030901013008","","推车式干粉灭火器  MFT/ABC35","1.形式：推车式 \r\n2.规格、型号：磷酸铵盐 MFT/ABC35","具","2","",{"$nulls":4},""]
["","","","","","","","",{"$nulls":4},""]
["","","","","","","","",{"$nulls":4},""]
["","","","","","","","",{"$nulls":4},""]
["","","","","","","","",{"$nulls":4},""]
["","","","","","","","",{"$nulls":4},""]
["","","","","","","","",{"$nulls":4},""]
["","","","","","","","",{"$nulls":4},""]
["","","","","","","","",{"$nulls":4},""]
["","","","","","","","",{"$nulls":4},""]
["","","","","","","","",{"$nulls":4},""]
["本页小计","","","","","","","","",{"$nulls":3},""]
["合    计","","","","","","","","",{"$nulls":3},""]
[]
["                                                                                                                     表-08 ","","","","","","","","","","","",""]

{"sheet":"F.1.2 单价措施项目清单计价表(表-08)【下行加油站~2","index":69,"n_rows":21,"n_cols":13,"rows_kept":21,"merged":[[0,0,0,12],[1,0,1,1],[1,2,1,6],[1,7,1,9],[1,10,1,12],[2,0,4,0],[2,1,4,2],[2,3,4,3],[2,4,4,4],[2,5,4,5],[2,6,4,7],[2,8,2,12],[3,8,4,8],[3,9,4,10],[3,11,3,12],[4,1,4,2],[4,6,4,7],[4,9,4,10],[5,1,5,2],[5,6,5,7],[5,9,5,10],[6,1,6,2],[6,6,6,7],[6,9,6,10],[7,1,7,2],[7,6,7,7],[7,9,7,10],[8,1,8,2],[8,6,8,7],[8,9,8,10],[9,1,9,2],[9,6,9,7],[9,9,9,10],[10,1,10,2],[10,6,10,7],[10,9,10,10],[11,1,11,2],[11,6,11,7],[11,9,11,10],[12,1,12,2],[12,6,12,7],[12,9,12,10],[13,1,13,2],[13,6,13,7],[13,9,13,10],[14,1,14,2],[14,6,14,7],[14,9,14,10],[15,1,15,2],[15,6,15,7],[15,9,15,10],[16,1,16,2],[16,6,16,7],[16,9,16,10],[17,0,17,8],[17,9,17,10],[18,0,18,8],[18,9,18,10],[20,0,20,12]],"flags":["formulas_cached_only"]}
["单价措施项目清单与计价表","","","","","","","","","","","",""]
["工程名称：","","四川中路能源有限公司成渝高速内江服务区加油站增设LNG改造项目【给排水及消防】","","","","","标段：","","","第1页共1页","",""]
["序号"," 项目编码 ","","项目名称","项目特征描述","计量\r\n单位","工程量","","金额（元）","","","",""]
["","","","","","","","","综合单价","合价","","其中",""]
["","","","","","","","","","","","定额人工费","暂估价"]
["","","","","","","","","","","","",""]
["","","","","","","","","","","","",""]
["","","","","","","","","","","","",""]
["","","","","","","","","","","","",""]
["","","","","","","","","","","","",""]
["","","","","","","","","","","","",""]
["","","","","","","","","","","","",""]
["","","","","","","","","","","","",""]
["","","","","","","","","","","","",""]
["","","","","","","","","","","","",""]
["","","","","","","","","","","","",""]
["","","","","","","","","","","","",""]
["本页小计","","","","","","","","","","","",""]
["合    计","","","","","","","","","","","",""]
[]
["                                                                                                                     表-08 ","","","","","","","","","","","",""]

{"sheet":"F.4 总价措施项目清单计价表(表-11)【下行加油站增设~2","index":70,"n_rows":20,"n_cols":10,"rows_kept":20,"merged":[[0,0,0,9],[1,1,1,4],[1,5,1,7],[1,8,1,9],[2,4,2,5],[3,4,3,5],[4,4,4,5],[5,4,5,5],[6,4,6,5],[7,4,7,5],[8,4,8,5],[9,4,9,5],[10,4,10,5],[11,4,11,5],[12,4,12,5],[13,4,13,5],[14,4,14,5],[15,4,15,5],[16,0,16,5],[18,0,18,9],[19,0,19,9]],"flags":["formulas_cached_only"]}
["总价措施项目清单计价表","","","","","","","","",""]
["工程名称：","四川中路能源有限公司成渝高速内江服务区加油站增设LNG改造项目【给排水及消防】","","","","标段：","","","第1页 共1页",""]
["序号"," 项目编码","项目名称","计算基础","费率\r\n（%）","","金额\r\n（元）","调整费率\r\n(%)","调整后\r\n金额(元)","备注"]
["1","031302001014","安全文明施工费"," "," ","",null,"",""," "]
["1.1","①","环境保护费","分部分项工程及单价措施项目(定额人工费+定额机械费)","1.1","",null,"",""," "]
["1.2","②","文明施工费","分部分项工程及单价措施项目(定额人工费+定额机械费)","4.6","",null,"",""," "]
["1.3","③","安全施工费","分部分项工程及单价措施项目(定额人工费+定额机械费)","7.9","",null,"",""," "]
["1.4","④","临时设施费","分部分项工程及单价措施项目(定额人工费+定额机械费)","6","",null,"",""," "]
["2","031302002014","夜间施工增加费"," "," ","",null,"",""," "]
["3","031302003014","非夜间施工增加"," "," ","",null,"",""," "]
["4","031302004014","二次搬运费"," "," ","",null,"",""," "]
["5","031302005014","冬雨季施工增加费"," "," ","",null,"",""," "]
["6","031302006014","已完工程及设备保护费"," "," ","",null,"",""," "]
["7","031302008014","工程定位复测费"," "," ","",null,"",""," "]
["","","","","","",null,"","",""]
["","","","","","",null,"","",""]
["合计","","","","","",null,"","",""]
[]
["注：按施工方案计算的措施费，若无“计算基础”和“费率”的数值，也可只填“金额”数值，但应在备注栏说明施工方案出处或计算方法。用于投标报价时，“调整费率”及“调整后的金额”无需填写。 ","","","","","","","","",""]
["                                                                                                                表-11 ","","","","","","","","",""]

{"sheet":"G.1 其他项目清单计价汇总表(表-12)【下行加油站增设~2","index":71,"n_rows":23,"n_cols":6,"rows_kept":23,"merged":[[0,0,0,5],[1,1,1,2],[1,3,1,4],[2,2,2,3],[3,2,3,3],[4,2,4,3],[5,2,5,3],[6,2,6,3],[7,2,7,3],[8,2,8,3],[9,2,9,3],[10,2,10,3],[11,2,11,3],[12,2,12,3],[13,2,13,3],[14,2,14,3],[15,2,15,3],[16,2,16,3],[17,2,17,3],[18,2,18,3],[19,2,19,3],[20,0,20,1],[20,2,20,3],[22,0,22,5]],"flags":["formulas_cached_only"]}
["其他项目清单与计价汇总表","","","","",""]
["工程名称：","四川中路能源有限公司成渝高速内江服务区加油站增设LNG改造项目【给排水及消防】","","标段：","","第1页 共1页"]
["序号","项 目 名 称","金额(元) ","","结算金额（元）","备注"]
["1","暂列金额",null,null,"","明细详见表-12-1"]
["","",null,null,"",""]
["","",null,null,"",""]
["","",null,null,"",""]
["","",null,null,"",""]
["","",null,null,"",""]
["","",null,null,"",""]
["","",null,null,"",""]
["","",null,null,"",""]
["","",null,null,"",""]
["","",null,null,"",""]
["","",null,null,"",""]
["","",null,null,"",""]
["","",null,null,"",""]
["","",null,null,"",""]
["","",null,null,"",""]
["","",null,null,"",""]
["合　　计","",null,null,"","-"]
[]
["\r\n注：材料（工程设备）暂估单价进入清单项目综合单价，此处不汇总。                                                                  表-12 ","","","","",""]

{"sheet":"G.2 暂列金额明细表(表-12-1)【下行加油站增设LN~2","index":72,"n_rows":23,"n_cols":6,"rows_kept":23,"merged":[[0,0,0,5],[1,1,1,2],[1,3,1,4],[2,2,2,3],[3,2,3,3],[4,2,4,3],[5,2,5,3],[6,2,6,3],[7,2,7,3],[8,2,8,3],[9,2,9,3],[10,2,10,3],[11,2,11,3],[12,2,12,3],[13,2,13,3],[14,2,14,3],[15,2,15,3],[16,2,16,3],[17,2,17,3],[18,2,18,3],[19,2,19,3],[20,0,20,3],[22,0,22,5]],"flags":["formulas_cached_only"]}
["暂列金额明细表","","","","",""]
["工程名称：","四川中路能源有限公司成渝高速内江服务区加油站增设LNG改造项目【给排水及消防】","","标段：","","第1页 共1页"]
["序号","项目名称","计量单位","","暂定金额(元)","备注"]
["1","暂列金额","项","",null," "]
["","","","",null,""]
["","","","",null,""]
["","","","",null,""]
["","","","",null,""]
["","","","",null,""]
["","","","",null,""]
["","","","",null,""]
["","","","",null,""]
["","","","",null,""]
["","","","",null,""]
["","","","",null,""]
["","","","",null,""]
["","","","",null,""]
["","","","",null,""]
["","","","",null,""]
["","","","",null,""]
["合　　计","","","",null,"-"]
[]
["\r\n注：此表由招标人填写，如不能详列，也可只列暂定金额总额，投标人应将上述暂列金额计入投标总价中。                                 表-12-1 ","","","","",""]

{"sheet":"G.4 专业工程暂估价表(表-12-3)【下行加油站增设L~2","index":73,"n_rows":25,"n_cols":8,"rows_kept":25,"merged":[[0,0,0,7],[1,1,1,4],[1,5,1,6],[2,4,2,5],[3,4,3,5],[4,4,4,5],[5,4,5,5],[6,4,6,5],[7,4,7,5],[8,4,8,5],[9,4,9,5],[10,4,10,5],[11,4,11,5],[12,4,12,5],[13,4,13,5],[14,4,14,5],[15,4,15,5],[16,4,16,5],[17,4,17,5],[18,4,18,5],[19,4,19,5],[20,4,20,5],[21,4,21,5],[22,0,22,2],[22,4,22,5],[24,0,24,7]],"flags":["formulas_cached_only"]}
["专业工程暂估价及结算价表","","","","","","",""]
["工程名称：","四川中路能源有限公司成渝高速内江服务区加油站增设LNG改造项目【给排水及消防】","","","","标段：","","第1页 共1页"]
["序号","项目名称","工程内容","暂估金额(元)","结算金额(元)","","差额±（元）","备注"]
[" "," "," "," ","","",""," "]
["","","","","","","",""]
["","","","","","","",""]
["","","","","","","",""]
["","","","","","","",""]
["","","","","","","",""]
["","","","","","","",""]
["","","","","","","",""]
["","","","","","","",""]
["","","","","","","",""]
["","","","","","","",""]
["","","","","","","",""]
["","","","","","","",""]
["","","","","","","",""]
["","","","","","","",""]
["","","","","","","",""]
["","","","","","","",""]
["","","","","","","",""]
["","","","","","","",""]
["合　　计","","","","-","","-","-"]
[]
["  \r\n注：此表“暂估金额”由招标人填写，投标人应将“暂估金额”计入投标总价中。结算时按合同约定结算金额填写。                              表-12-3 ","","","","","","",""]

{"sheet":"H 规费、税金项目清单计价表(表-13-1)一般计税【下行~2","index":74,"n_rows":19,"n_cols":7,"rows_kept":19,"merged":[[0,0,0,6],[1,0,1,6],[2,1,2,3],[2,4,2,5],[3,3,3,4],[4,3,4,4],[5,3,5,4],[6,3,6,4],[7,3,7,4],[8,3,8,4],[9,3,9,4],[10,3,10,4],[11,3,11,4],[12,3,12,4],[13,3,13,4],[14,3,14,4],[15,3,15,4],[16,0,16,4],[18,0,18,6]],"flags":["formulas_cached_only"]}
["规费、税金项目计价表","","","","","",""]
["（适用于一般计税方法）","","","","","",""]
["工程名称：","四川中路能源有限公司成渝高速内江服务区加油站增设LNG改造项目【给排水及消防】","","","标段：","","第1页 共1页"]
["序号","项目名称","计算基础","计算基数","","计算费率（%）","   金额(元)"]
["1","规费","分部分项定额人工费+单价措施项目定额人工费",null,null,"9.34"]
["2","销项增值税额","分部分项工程费+措施项目费+其他项目费+规费+按实计算费用+创优质工程奖补偿奖励费-按规定不计税的工程设备金额-除税甲供材料（设备）费",null,null,"9"]
["3","附加税","分部分项工程费+措施项目费+其他项目费+规费+按实计算费用+创优质工程奖补偿奖励费-按规定不计税的工程设备金额-除税甲供材料（设备）费",null,null,"0.313"]
["","","","","","",""]
["","","","","","",""]
["","","","","","",""]
["","","","","","",""]
["","","","","","",""]
["","","","","","",""]
["","","","","","",""]
["","","","","","",""]
["","","","","","",""]
["合  计","","","","",""]
[]
["                                                                                            表-13-1 ","","","","","",""]

{"sheet":"L.2 承包人提供主要材料和工程设备一览表(表-21)【下~2","index":75,"n_rows":22,"n_cols":10,"rows_kept":22,"merged":[[0,0,0,9],[1,1,1,5],[1,6,1,7],[1,8,1,9],[2,5,2,6],[3,5,3,6],[4,5,4,6],[5,5,5,6],[6,5,6,6],[7,5,7,6],[8,5,8,6],[9,5,9,6],[10,5,10,6],[11,5,11,6],[12,5,12,6],[13,5,13,6],[14,5,14,6],[15,5,15,6],[16,5,16,6],[17,5,17,6],[18,5,18,6],[19,5,19,6],[21,0,21,9]],"flags":["formulas_cached_only"]}
[" 承包人提供主要材料和工程设备一览表\r\n（适用造价信息差额调整法）","","","","","","","","",""]
["工程名称：","四川中路能源有限公司成渝高速内江服务区加油站增设LNG改造项目\\下行加油站增设LNG改造项目【给排水及消防】","","","","","标段：","","第1页 共1页",""]
["序号","名称、规格、型号","单位","数量","风险系数(%)","基准单价(不含增值税)(元)","","投标单价(元)","发承包人确认单价(元)","备注"]
["1","灭火器放置箱","个","2.000"," ","32.90","","",""," "]
["2","推车式干粉灭火器 MFT/ABC35","组","2.000"," ","750.00","","",""," "]
["3","手提式干粉灭火器 MF/ABC5","个","4.000"," ","93.90","","",""," "]
["","","","","","","","","",""]
["","","","","","","","","",""]
["","","","","","","","","",""]
["","","","","","","","","",""]
["","","","","","","","","",""]
["","","","","","","","","",""]
["","","","","","","","","",""]
["","","","","","","","","",""]
["","","","","","","","","",""]
["","","","","","","","","",""]
["","","","","","","","","",""]
["","","","","","","","","",""]
["","","","","","","","","",""]
["","","","","","","","","",""]
[]
["\r\n注：1.此表由招标人填写除“投标单价”栏的内容，投标人在投标时自主确定投标单价。\r\n    2.招标人应优先采用工程造价管理机构发布的单价作为基准单价，未发布的，通过市场调查确定其基准单价。\r\n                                                                                                                               表-21 ","","","","","","","","",""]

{"sheet":"E.3 单位工程预算汇总表(表-04-1)一般计税【下行加~3","index":76,"n_rows":28,"n_cols":5,"rows_kept":28,"merged":[[0,0,0,4],[1,0,1,4],[2,1,2,2],[3,2,3,3],[4,2,4,3],[5,2,5,3],[6,2,6,3],[7,2,7,3],[8,2,8,3],[9,2,9,3],[10,2,10,3],[11,2,11,3],[12,2,12,3],[13,2,13,3],[14,2,14,3],[15,2,15,3],[16,2,16,3],[17,2,17,3],[18,2,18,3],[19,2,19,3],[20,2,20,3],[21,2,21,3],[22,2,22,3],[23,2,23,3],[24,2,24,3],[25,0,25,1],[25,2,25,3],[27,0,27,4]],"flags":["formulas_cached_only"]}
["单位工程预算汇总表","","","",""]
["（适用于一般计税方法）\r\n","","","",""]
["工程名称：","四川中路能源有限公司成渝高速内江服务区加油站增设LNG改造项目【电气工程】","","标段：","第1页 共1页"]
["序号","汇总内容","金  额（元）","","其中:暂估价(元)"]
["1","分部分项及单价措施项目",null,null," "]
["1.1","加气站配电系统",null,null," "]
["1.2","照明系统",null,null," "]
["1.3","防雷接地",null,null," "]
["1.4","监控系统",null,null," "]
["1.5","单价措施项目",null,null," "]
["2","总价措施项目",null,null,"-"]
["2.1","其中：安全文明施工费",null,null,"-"]
["3","其他项目",null,null,"-"]
["3.1","其中：暂列金额",null,null,"-"]
["3.2","其中：专业工程暂估价",null,null,"-"]
["3.3","其中：计日工",null,null,"-"]
["3.4","其中：总承包服务费",null,null,"-"]
["4","规费",null,null,"-"]
["5","创优质工程奖补偿奖励费",null,null,"-"]
["6","税前不含税工程造价",null,null,"-"]
["6.1","其中：除税甲供材料（设备）费",null,null,"-"]
["7","销项增值税额",null,null,"-"]
["8","附加税",null,null,"-"]
["","",null,null,""]
["","",null,null,""]
[" 招标控制价/投标报价总价合计=税前不含税工程造价+销项增值税额+附加税","",null,null," "]
[]
["\r\n注: 1.本表适用于单位工程竣工结算价的汇总，如无单位工程划分，单项工程也使用本表汇总。\r\n    2.税前工程造价6=1+2+3+4+5。\r\n    3.销项增值税额=[税前工程造价-按规定不计税的工程设备金额-除税甲供材料（设备）费]×税率\r\n                                                                                                                      表-04-1 ","","","",""]

{"sheet":"F.1.1 分部分项工程清单计价表(表-08)【下行加油站~3","index":77,"n_rows":133,"n_cols":13,"rows_kept":133,"merged":[[0,0,0,12],[1,0,1,1],[1,2,1,6],[1,7,1,9],[1,10,1,12],[2,0,4,0],[2,1,4,2],[2,3,4,3],[2,4,4,4],[2,5,4,5],[2,6,4,7],[2,8,2,12],[3,8,4,8],[3,9,4,10],[3,11,3,12],[4,1,4,2],[4,6,4,7],[4,9,4,10],[5,1,5,2],[5,3,5,4],[5,6,5,7],[5,9,5,10],[6,1,6,2],[6,6,6,7],[6,9,6,10],[7,1,7,2],[7,6,7,7],[7,9,7,10],[8,1,8,2],[8,6,8,7],[8,9,8,10],[9,0,9,8],[9,9,9,10],[11,0,11,12],[12,0,12,12],[13,0,13,1],[13,2,13,6],[13,7,13,9],[13,10,13,12],[14,0,16,0],[14,1,16,2],[14,3,16,3],[14,4,16,4],[14,5,16,5],[14,6,16,7],[14,8,14,12],[15,8,16,8],[15,9,16,10],[15,11,15,12],[16,1,16,2],[16,6,16,7],[16,9,16,10],[17,1,17,2],[17,6,17,7],[17,9,17,10],[18,1,18,2],[18,6,18,7],[18,9,18,10],[19,1,19,2],[19,6,19,7],[19,9,19,10],[20,1,20,2],[20,6,20,7],[20,9,20,10],[21,0,21,8],[21,9,21,10],[23,0,23,12],[24,0,24,12],[25,0,25,1],[25,2,25,6],[25,7,25,9],[25,10,25,12],[26,0,28,0],[26,1,28,2],[26,3,28,3],[26,4,28,4],[26,5,28,5],[26,6,28,7],[26,8,26,12],[27,8,28,8],[27,9,28,10],[27,11,27,12],[28,1,28,2],[28,6,28,7],[28,9,28,10],[29,1,29,2],[29,6,29,7],[29,9,29,10],[30,1,30,2],[30,6,30,7],[30,9,30,10],[31,1,31,2],[31,6,31,7],[31,9,31,10],[32,0,32,8],[32,9,32,10],[34,0,34,12],[35,0,35,12],[36,0,36,1],[36,2,36,6],[36,7,36,9],[36,10,36,12],[37,0,39,0],[37,1,39,2],[37,3,39,3],[37,4,39,4],[37,5,39,5],[37,6,39,7],[37,8,37,12],[38,8,39,8],[38,9,39,10],[38,11,38,12],[39,1,39,2],[39,6,39,7],[39,9,39,10],[40,1,40,2],[40,6,40,7],[40,9,40,10],[41,1,41,2],[41,6,41,7],[41,9,41,10],[42,1,42,2],[42,6,42,7],[42,9,42,10],[43,1,43,2],[43,6,43,7],[43,9,43,10],[44,0,44,8],[44,9,44,10],[46,0,46,12],[47,0,47,12],[48,0,48,1],[48,2,48,6],[48,7,48,9],[48,10,48,12],[49,0,51,0],[49,1,51,2],[49,3,51,3],[49,4,51,4],[49,5,51,5],[49,6,51,7],[49,8,49,12],[50,8,51,8],[50,9,51,10],[50,11,50,12],[51,1,51,2],[51,6,51,7],[51,9,51,10],[52,1,52,2],[52,6,52,7],[52,9,52,10],[53,1,53,2],[53,6,53,7],[53,9,53,10],[54,1,54,2],[54,6,54,7],[54,9,54,10],[55,1,55,2],[55,6,55,7],[55,9,55,10],[56,1,56,2],[56,6,56,7],[56,9,56,10],[57,0,57,8],[57,9,57,10],[59,0,59,12],[60,0,60,12],[61,0,61,1],[61,2,61,6],[61,7,61,9],[61,10,61,12],[62,0,64,0],[62,1,64,2],[62,3,64,3],[62,4,64,4],[62,5,64,5],[62,6,64,7],[62,8,62,12],[63,8,64,8],[63,9,64,10],[63,11,63,12],[64,1,64,2],[64,6,64,7],[64,9,64,10],[65,1,65,2],[65,6,65,7],[65,9,65,10],[66,1,66,2],[66,6,66,7],[66,9,66,10],[67,1,67,2],[67,6,67,7],[67,9,67,10],[68,1,68,2],[68,3,68,4],[68,6,68,7],[68,9,68,10],[69,1,69,2],[69,6,69,7],[69,9,69,10],[70,1,70,2],[70,6,70,7],[70,9,70,10],[71,1,71,2],[71,6,71,7],[71,9,71,10],[72,0,72,8],[72,9,72,10],[74,0,74,12],[75,0,75,12],[76,0,76,1],[76,2,76,6],[76,7,76,9],[76,10,76,12],[77,0,79,0],[77,1,79,2],[77,3,79,3],[77,4,79,4],[77,5,79,5],[77,6,79,7],[77,8,77,12],[78,8,79,8],[78,9,79,10],[78,11,78,12],[79,1,79,2],[79,6,79,7],[79,9,79,10],[80,1,80,2],[80,6,80,7],[80,9,80,10],[81,1,81,2],[81,6,81,7],[81,9,81,10],[82,1,82,2],[82,6,82,7],[82,9,82,10],[83,1,83,2],[83,3,83,4],[83,6,83,7],[83,9,83,10],[84,1,84,2],[84,6,84,7],[84,9,84,10],[85,1,85,2],[85,6,85,7],[85,9,85,10],[86,1,86,2],[86,6,86,7],[86,9,86,10],[87,0,87,8],[87,9,87,10],[89,0,89,12],[90,0,90,12],[91,0,91,1],[91,2,91,6],[91,7,91,9],[91,10,91,12],[92,0,94,0],[92,1,94,2],[92,3,94,3],[92,4,94,4],[92,5,94,5],[92,6,94,7],[92,8,92,12],[93,8,94,8],[93,9,94,10],[93,11,93,12],[94,1,94,2],[94,6,94,7],[94,9,94,10],[95,1,95,2],[95,6,95,7],[95,9,95,10],[96,1,96,2],[96,6,96,7],[96,9,96,10],[97,1,97,2],[97,6,97,7],[97,9,97,10],[98,1,98,2],[98,6,98,7],[98,9,98,10],[99,1,99,2],[99,6,99,7],[99,9,99,10],[100,1,100,2],[100,3,100,4],[100,6,100,7],[100,9,100,10],[101,1,101,2],[101,6,101,7],[101,9,101,10],[102,0,102,8],[102,9,102,10],[104,0,104,12],[105,0,105,12],[106,0,106,1],[106,2,106,6],[106,7,106,9],[106,10,106,12],[107,0,109,0],[107,1,109,2],[107,3,109,3],[107,4,109,4],[107,5,109,5],[107,6,109,7],[107,8,107,12],[108,8,109,8],[108,9,109,10],[108,11,108,12],[109,1,109,2],[109,6,109,7],[109,9,109,10],[110,1,110,2],[110,6,110,7],[110,9,110,10],[111,1,111,2],[111,6,111,7],[111,9,111,10],[112,1,112,2],[112,6,112,7],[112,9,112,10],[113,1,113,2],[113,6,113,7],[113,9,113,10],[114,0,114,8],[114,9,114,10],[116,0,116,12],[117,0,117,12],[118,0,118,1],[118,2,118,6],[118,7,118,9],[118,10,118,12],[119,0,121,0],[119,1,121,2],[119,3,121,3],[119,4,121,4],[119,5,121,5],[119,6,121,7],[119,8,119,12],[120,8,121,8],[120,9,121,10],[120,11,120,12],[121,1,121,2],[121,6,121,7],[121,9,121,10],[122,1,122,2],[122,6,122,7],[122,9,122,10],[123,1,123,2],[123,6,123,7],[123,9,123,10],[124,1,124,2],[124,6,124,7],[124,9,124,10],[125,1,125,2],[125,6,125,7],[125,9,125,10],[126,1,126,2],[126,6,126,7],[126,9,126,10],[127,1,127,2],[127,6,127,7],[127,9,127,10],[128,1,128,2],[128,6,128,7],[128,9,128,10],[129,0,129,8],[129,9,129,10],[130,0,130,8],[130,9,130,10],[132,0,132,12]],"flags":["formulas_cached_only"]}
["分部分项工程清单与计价表","","","","","","","","","","","",""]
["工程名称：","","四川中路能源有限公司成渝高速内江服务区加油站增设LNG改造项目【电气工程】","","","","","标段：","","","第1页 共10页","",""]
["序号"," 项目编码 ","","项目名称","项目特征描述","计量\r\n单位","工程量","","金额（元）","","","",""]
["","","","","","","","","综合单价","合价","","其中",""]
["","","","","","","","","","","","定额人工费","暂估价"]
[" "," ","","加气站配电系统 ",""," "," ",""," "," ",""," "," "]
["1","030404017008","","AP配电柜 XLL2-(改)","1.名称：AP配电柜 \r\n2.型号：XLL2-(改)  \r\n3.规格：详系统图\r\n4.接线端子材质、规格、端子板外部接线材质、规格：详设计 \r\n5.安装方式、基础形式：落地支架安装（参见D702-1P52）\r\n6.其他：满足设计及技术和标准规范的要求","台","1","",{"$nulls":4},""]
["2","030404016004","","LNG综合柜（LNG加气设备配电、控制用）","1.名称：LNG综合柜 \r\n2.型号：详设计 \r\n3.规格：详系统图\r\n4.接线端子材质、规格、端子板外部接线材质、规格：详设计 \r\n5.安装方式、基础形式：落地支架安装（参见D702-1P52）\r\n6.其他：满足设计及技术和标准规范的要求","台","1","",{"$nulls":4},""]
["3","030405001004","","不间断电源","1.名称：不间断电源 \r\n2.型号：详设计 \r\n3.容量：3kVA\r\n4.充放电要求：应急连续供电时间60min\r\n5.其他：满足设计及技术和规范标准要求","套","1","",{"$nulls":4},""]
["本页小计","","","","","","","","",{"$nulls":3},""]
[]
["                                                                                                                     表-08 ","","","","","","","","","","","",""]
["分部分项工程清单与计价表","","","","","","","","","","","",""]
["工程名称：","","四川中路能源有限公司成渝高速内江服务区加油站增设LNG改造项目【电气工程】","","","","","标段：","","","第2页 共10页","",""]
["序号"," 项目编码 ","","项目名称","项目特征描述","计量\r\n单位","工程量","","金额（元）","","","",""]
["","","","","","","","","综合单价","合价","","其中",""]
["","","","","","","","","","","","定额人工费","暂估价"]
["4","030404035004","","三极安全防雷插座（供LNG设备用）","1.名称 \r\n2.材质 \r\n3.规格 \r\n4.安装方式","个","3","",{"$nulls":4},""]
["5","030408001025","","电力电缆 ZR-YJV22-0.6/1-4*50+1*25mm2","1.名称：电力电缆 \r\n2.型号、型号：ZR-YJV22-0.6/1-4*50+1*25mm2 \r\n4.材质：铜芯 \r\n5.敷设方式、部位：直埋、穿管等综合考虑 \r\n6.电压等级（kV）：0.6/1 \r\n7.其他：满足设计及技术文件和规范标准的要求","m","150","",{"$nulls":4},""]
["6","030408001026","","电力电缆 ZR-YJV-0.6/1-4*50+1*25mm2","1.名称：电力电缆 \r\n2.型号、型号：ZR-YJV-0.6/1-4*50+1*25mm2 \r\n4.材质：铜芯 \r\n5.敷设方式、部位：直埋、穿管等综合考虑 \r\n6.电压等级（kV）：0.6/1 \r\n7.其他：满足设计及技术文件和规范标准的要求","m","20","",{"$nulls":4},""]
["7","030408006022","","电力电缆头 4*50+1*25mm2","1.名称 ：电力电缆头\r\n2.型号、规格 ： 4*50+1*25mm2\r\n3.材质、类型 ：干包式\r\n4.安装部位 ：综合\r\n5.电压等级（kV）：1KV","个","4","",{"$nulls":4},""]
["本页小计","","","","","","","","",{"$nulls":3},""]
[]
["                                                                                                                     表-08 ","","","","","","","","","","","",""]
["分部分项工程清单与计价表","","","","","","","","","","","",""]
["工程名称：","","四川中路能源有限公司成渝高速内江服务区加油站增设LNG改造项目【电气工程】","","","","","标段：","","","第3页 共10页","",""]
["序号"," 项目编码 ","","项目名称","项目特征描述","计量\r\n单位","工程量","","金额（元）","","","",""]
["","","","","","","","","综合单价","合价","","其中",""]
["","","","","","","","","","","","定额人工费","暂估价"]
["8","030408001027","","电力电缆 ZR-YJV-0.6/1-4*10mm2","1.名称：电力电缆 \r\n2.型号、型号：ZR-YJV-0.6/1-4*10mm2 \r\n4.材质：铜芯 \r\n5.敷设方式、部位：直埋、穿管等综合考虑 \r\n6.电压等级（kV）：0.6/1 \r\n7.其他：满足设计及技术文件和规范标准的要求","m","200","",{"$nulls":4},""]
["9","030408006023","","电力电缆头 4*10mm2","1.名称 ：电力电缆头\r\n2.型号、规格 ：4*10mm2\r\n3.材质、类型 ：干包式\r\n4.安装部位 ：综合\r\n5.电压等级（kV）：1KV","个","4","",{"$nulls":4},""]
["10","030408001028","","电力电缆 ZR-YJV-0.6/1-4*2.5mm2","1.名称：电力电缆 \r\n2.型号、型号：ZR-YJV-0.6/1-4*2.5mm2 \r\n4.材质：铜芯 \r\n5.敷设方式、部位：直埋、穿管等综合考虑 \r\n6.电压等级（kV）：0.6/1 \r\n7.其他：满足设计及技术文件和规范标准的要求","m","160","",{"$nulls":4},""]
["本页小计","","","","","","","","",{"$nulls":3},""]
[]
["                                                                                                                     表-08 ","","","","","","","","","","","",""]
["分部分项工程清单与计价表","","","","","","","","","","","",""]
["工程名称：","","四川中路能源有限公司成渝高速内江服务区加油站增设LNG改造项目【电气工程】","","","","","标段：","","","第4页 共10页","",""]
["序号"," 项目编码 ","","项目名称","项目特征描述","计量\r\n单位","工程量","","金额（元）","","","",""]
["","","","","","","","","综合单价","合价","","其中",""]
["","","","","","","","","","","","定额人工费","暂估价"]
["11","030408006024","","电力电缆头 4*2.5mm2","1.名称 ：电力电缆头\r\n2.型号、规格 ：4*2.5mm2\r\n3.材质、类型 ：干包式\r\n4.安装部位 ：综合\r\n5.电压等级（kV）：1KV","个","4","",{"$nulls":4},""]
["12","030408001029","","电力电缆 ZR-YJV-0.6/1-3*2.5mm2","1.名称：电力电缆 \r\n2.型号、型号：ZR-YJV-0.6/1-3*2.5mm2 \r\n4.材质：铜芯 \r\n5.敷设方式、部位：直埋、穿管等综合考虑 \r\n6.电压等级（kV）：0.6/1 \r\n7.其他：满足设计及技术文件和规范标准的要求","m","560","",{"$nulls":4},""]
["13","030408006025","","电力电缆头 3*2.5mm2","1.名称 ：电力电缆头\r\n2.型号、规格 ：3*2.5mm2\r\n3.材质、类型 ：干包式\r\n4.安装部位 ：综合\r\n5.电压等级（kV）：1KV","个","18","",{"$nulls":4},""]
["14","030411001022","","热镀锌钢管 SC65","1.名称：配管\r\n2.材质：热镀锌钢管 \r\n3.规格：SC65 \r\n4.配置形式：埋地 \r\n5.接地要求：达到规范设计要求","m","100","",{"$nulls":4},""]
["本页小计","","","","","","","","",{"$nulls":3},""]
[]
["                                                                                                                     表-08 ","","","","","","","","","","","",""]
["分部分项工程清单与计价表","","","","","","","","","","","",""]
["工程名称：","","四川中路能源有限公司成渝高速内江服务区加油站增设LNG改造项目【电气工程】","","","","","标段：","","","第5页 共10页","",""]
["序号"," 项目编码 ","","项目名称","项目特征描述","计量\r\n单位","工程量","","金额（元）","","","",""]
["","","","","","","","","综合单价","合价","","其中",""]
["","","","","","","","","","","","定额人工费","暂估价"]
["15","030411001023","","热镀锌钢管 SC40","1.名称：配管 \r\n2.材质：热镀锌钢管 \r\n3.规格：SC40 \r\n4.配置形式:埋地 \r\n5.接地要求：达到设计及规范要求","m","200","",{"$nulls":4},""]
["16","030411001024","","热镀锌钢管 SC32","1.名称：配管 \r\n2.材质：热镀锌钢管 \r\n3.规格： SC32\r\n4.配置形式:埋地 \r\n5.接地要求：达到设计及规范要求","m","720","",{"$nulls":4},""]
["17","030502017013","","防爆挠性连接管 BNG-700*G40","1.名称:防爆挠性管 \r\n2.规格 ：BNG-700*G40 Exd IIB\r\n3.材质：304","个","2","",{"$nulls":4},""]
["18","030502017014","","防爆挠性连接管 BNG-700*G32","1.名称:防爆挠性管 \r\n2.规格 ：BNG-700*G32 Exd IIB\r\n3.材质：304","个","6","",{"$nulls":4},""]
["19","030411006016","","防爆隔离密封盒BAG-P-40","1.名称：防爆隔离密封盒 \r\n2.材质：304 \r\n3.规格：BAG-P-40 Exd IIB4 IP55 \r\n4.安装形式：综合","个","2","",{"$nulls":4},""]
["本页小计","","","","","","","","",{"$nulls":3},""]
[]
["                                                                                                                     表-08 ","","","","","","","","","","","",""]
["分部分项工程清单与计价表","","","","","","","","","","","",""]
["工程名称：","","四川中路能源有限公司成渝高速内江服务区加油站增设LNG改造项目【电气工程】","","","","","标段：","","","第6页 共10页","",""]
["序号"," 项目编码 ","","项目名称","项目特征描述","计量\r\n单位","工程量","","金额（元）","","","",""]
["","","","","","","","","综合单价","合价","","其中",""]
["","","","","","","","","","","","定额人工费","暂估价"]
["20","030411006017","","防爆隔离密封盒BAG-P-32","1.名称：防爆隔离密封盒 \r\n2.材质：304 \r\n3.规格：BAG-P-32 Exd IIB4 IP55 \r\n4.安装形式：综合","个","6","",{"$nulls":4},""]
["21","030408008007","","防爆密封胶泥","1.名称：防爆密封胶泥\r\n2.其他：满足设计及规范要求","kg","15","",{"$nulls":4},""]
[" "," ","","分部小计"," "," "," ","",{"$nulls":4}," "]
[" "," ","","照明系统 ",""," "," ","",{"$nulls":4}," "]
["22","030412009004","","高杆防爆灯 KSL8710-140W Exd IIC T6 IP65","1.名称：高杆防爆灯 \r\n2.灯杆高度：4m \r\n3.其他：满足设计及技术文件和标准规范的要求","套","2","",{"$nulls":4},""]
["23","030411006018","","防爆接线盒（高杆防爆灯用）","1.名称：防爆接线盒（高杆防爆灯用） \r\n2.材质：详设计 \r\n3.规格：BHD51-G32 C Exd IIB IP55 \r\n4.安装形式：综合","个","2","",{"$nulls":4},""]
["24","030412005004","","LED吸顶灯  300W","1.名称：LED吸顶灯\r\n2.型号：300W\r\n3.其他：满足设计及技术文件和标准规范的要求","套","1","",{"$nulls":4},""]
["本页小计","","","","","","","","",{"$nulls":3},""]
[]
["                                                                                                                     表-08 ","","","","","","","","","","","",""]
["分部分项工程清单与计价表","","","","","","","","","","","",""]
["工程名称：","","四川中路能源有限公司成渝高速内江服务区加油站增设LNG改造项目【电气工程】","","","","","标段：","","","第7页 共10页","",""]
["序号"," 项目编码 ","","项目名称","项目特征描述","计量\r\n单位","工程量","","金额（元）","","","",""]
["","","","","","","","","综合单价","合价","","其中",""]
["","","","","","","","","","","","定额人工费","暂估价"]
["25","030404034004","","单联单控翘板开关","1.名称：翘板开关\r\n2.型号、规格：单联单控\r\n3.其他：满足设计及技术文件和标准规范的要求","个","1","",{"$nulls":4},""]
["26","030414002004","","送配电装置系统","1.名称：送配电装置系统\r\n2.其他：含整个场地内的送配电系统\r\n3.其他：满足规范及设计技术标准和要求","系统","1","",{"$nulls":4},""]
[" "," ","","分部小计"," "," "," ","",{"$nulls":4}," "]
[" "," ","","防雷接地 ",""," "," ","",{"$nulls":4}," "]
["27","030409002007","","跨接线 TRJ-16mm2","1.名称：法兰跨接线 \r\n2.材质、规格：TRJ-16mm2 \r\n3.安装部位及安装形式：详设计综合","处","30","",{"$nulls":4},""]
["28","030411004007","","铜芯软线 BVR-0.5 16mm2","1.名称：铜芯软线\r\n2.配线形式：满足设计要求\r\n3.型号：BVR\r\n4.规格:BVR-0.5 16mm2\r\n5.材质：铜芯\r\n6.配线部位：综合\r\n7.配线线制：单线制","m","30","",{"$nulls":4},""]
["29","030409002008","","热镀锌扁钢 50*5","1.名称 接地母线（室外）\r\n2.材质 热镀锌扁钢  \r\n3.规格 50*5 \r\n4.安装形式：详设计","m","160","",{"$nulls":4},""]
["本页小计","","","","","","","","",{"$nulls":3},""]
[]
["                                                                                                                     表-08 ","","","","","","","","","","","",""]
["分部分项工程清单与计价表","","","","","","","","","","","",""]
["工程名称：","","四川中路能源有限公司成渝高速内江服务区加油站增设LNG改造项目【电气工程】","","","","","标段：","","","第8页 共10页","",""]
["序号"," 项目编码 ","","项目名称","项目特征描述","计量\r\n单位","工程量","","金额（元）","","","",""]
["","","","","","","","","综合单价","合价","","其中",""]
["","","","","","","","","","","","定额人工费","暂估价"]
["30","030409006004","","热镀锌角钢 L50*50*5 L=2.5m","1.名称：接地极\r\n2.材质：热镀锌角钢 \r\n3.规格 ：L50*50*5 L=2.5m\r\n4.其他：满足设计及规范要求","根","14","",{"$nulls":4},""]
["31","031202007004","","人体静电检车报警仪 PS-AK Exib IIC T4 Gb","1.名称：人体静电释放报警仪\r\n2.型号、规格：PS-AK  Exib IICT4Gb\r\n3.其他：满足设计及规范要求","个","3","",{"$nulls":4},""]
["32","030411004008","","接地测试卡","1.名称：接地测试卡 \r\n2.型号、规格：综合","个","6","",{"$nulls":4},""]
["33","030414011004","","接地装置调试","1.名称：接地装置调试\r\n2.其他：满足设计及技术文件和标准规范的要求","系统","1","",{"$nulls":4},""]
[" "," ","","分部小计"," "," "," ","",{"$nulls":4}," "]
[" "," ","","监控系统 ",""," "," ","",{"$nulls":4}," "]
["34","030507008007","","室外防爆枪式摄像机","1.名称 ：室外防爆枪式摄像机\r\n2.类别 ：防爆型\r\n3.安装方式：详设计\r\n4.参数：详技术标准\r\n5.其他：满足设计及技术标准要求","台","2","",{"$nulls":4},""]
["本页小计","","","","","","","","",{"$nulls":3},""]
[]
["                                                                                                                     表-08 ","","","","","","","","","","","",""]
["分部分项工程清单与计价表","","","","","","","","","","","",""]
["工程名称：","","四川中路能源有限公司成渝高速内江服务区加油站增设LNG改造项目【电气工程】","","","","","标段：","","","第9页 共10页","",""]
["序号"," 项目编码 ","","项目名称","项目特征描述","计量\r\n单位","工程量","","金额（元）","","","",""]
["","","","","","","","","综合单价","合价","","其中",""]
["","","","","","","","","","","","定额人工费","暂估价"]
["35","030507008008","","室外防爆枪式摄像机（更换原有摄像头）","1.名称 ：室外防爆枪式摄像机（更换原有摄像头）\r\n2.类别 ：防爆型\r\n3.安装方式：详设计\r\n4.参数：详技术标准\r\n5.其他：满足设计及技术标准要求","台","1","",{"$nulls":4},""]
["36","030507013004","","监控级存储硬盘 8T","1.名称：监控级存储硬盘 8T\r\n2.存储容量：8T\r\n3.其他：满足设计及技术标准要求","套","2","",{"$nulls":4},""]
["37","030408001030","","电源电缆 YJV-0.6/1-3*1.5mm2","1.名称：电源电缆 \r\n2.型号、型号：YJV-0.6/1-3*1.5mm2\r\n4.材质：铜芯 \r\n5.敷设方式、部位：直埋、穿管等综合考虑 \r\n6.电压等级（kV）：0.6/1 \r\n7.其他：满足设计及技术文件和规范标准的要求","m","200","",{"$nulls":4},""]
["38","030408006026","","电力电缆头 3*1.5mm2","1.名称 ：电力电缆头\r\n2.型号、规格 ：3*1.5mm2\r\n3.材质、类型 ：干包式\r\n4.安装部位 ：综合\r\n5.电压等级（kV）：1KV","个","8","",{"$nulls":4},""]
["本页小计","","","","","","","","",{"$nulls":3},""]
[]
["                                                                                                                     表-08 ","","","","","","","","","","","",""]
["分部分项工程清单与计价表","","","","","","","","","","","",""]
["工程名称：","","四川中路能源有限公司成渝高速内江服务区加油站增设LNG改造项目【电气工程】","","","","","标段：","","","第10页 共10页","",""]
["序号"," 项目编码 ","","项目名称","项目特征描述","计量\r\n单位","工程量","","金额（元）","","","",""]
["","","","","","","","","综合单价","合价","","其中",""]
["","","","","","","","","","","","定额人工费","暂估价"]
["39","030502005010","","视频电缆（六类屏蔽以太网线）","1.名称：视频电缆 六类屏蔽以太网线\r\n2.规格：详设计\r\n3.敷设方式：穿管敷设","m","200","",{"$nulls":4},""]
["40","030411001025","","热镀锌钢管 SC32","1.名称：配管 \r\n2.材质：热镀锌钢管 \r\n3.规格： SC32\r\n4.配置形式:埋地 \r\n5.接地要求：达到设计及规范要求","m","400","",{"$nulls":4},""]
["41","030409010010","","电源电涌保护器（电源防雷）","1.名称：电源电涌保护器 \r\n2.规格、安装形式、防雷等级：详设计\r\n3.其他：满足设计及技术文件和规范标准的要求","个","1","",{"$nulls":4},""]
["42","030409010011","","信号防雷器（网络防雷）","1.名称：信号防雷器\r\n2.规格、安装形式、防雷等级：详设计\r\n3.其他：满足设计及技术文件和规范标准的要求","个","1","",{"$nulls":4},""]
["43","030507017004","","视频监控系统调试","1.名称 ：安全防范分系统调试\r\n2.其他 ：符合设计及规范要求","系统","3","",{"$nulls":4},""]
[" "," ","","分部小计"," "," "," ","",{"$nulls":4}," "]
["","","","","","","","","","","","",""]
["本页小计","","","","","","","","",{"$nulls":3},""]
["合    计","","","","","","","","",{"$nulls":3},""]
[]
["                                                                                                                     表-08 ","","","","","","","","","","","",""]

{"sheet":"F.1.2 单价措施项目清单计价表(表-08)【下行加油站~3","index":78,"n_rows":21,"n_cols":13,"rows_kept":21,"merged":[[0,0,0,12],[1,0,1,1],[1,2,1,6],[1,7,1,9],[1,10,1,12],[2,0,4,0],[2,1,4,2],[2,3,4,3],[2,4,4,4],[2,5,4,5],[2,6,4,7],[2,8,2,12],[3,8,4,8],[3,9,4,10],[3,11,3,12],[4,1,4,2],[4,6,4,7],[4,9,4,10],[5,1,5,2],[5,6,5,7],[5,9,5,10],[6,1,6,2],[6,6,6,7],[6,9,6,10],[7,1,7,2],[7,6,7,7],[7,9,7,10],[8,1,8,2],[8,6,8,7],[8,9,8,10],[9,1,9,2],[9,6,9,7],[9,9,9,10],[10,1,10,2],[10,6,10,7],[10,9,10,10],[11,1,11,2],[11,6,11,7],[11,9,11,10],[12,1,12,2],[12,6,12,7],[12,9,12,10],[13,1,13,2],[13,6,13,7],[13,9,13,10],[14,1,14,2],[14,6,14,7],[14,9,14,10],[15,1,15,2],[15,6,15,7],[15,9,15,10],[16,1,16,2],[16,6,16,7],[16,9,16,10],[17,0,17,8],[17,9,17,10],[18,0,18,8],[18,9,18,10],[20,0,20,12]],"flags":["formulas_cached_only"]}
["单价措施项目清单与计价表","","","","","","","","","","","",""]
["工程名称：","","四川中路能源有限公司成渝高速内江服务区加油站增设LNG改造项目【电气工程】","","","","","标段：","","","第1页共1页","",""]
["序号"," 项目编码 ","","项目名称","项目特征描述","计量\r\n单位","工程量","","金额（元）","","","",""]
["","","","","","","","","综合单价","合价","","其中",""]
["","","","","","","","","","","","定额人工费","暂估价"]
[" "," ","","专业措施项目"," "," "," ",""," "," ",""," "," "]
["1","031301017015","","脚手架搭拆"," ","项","1","",{"$nulls":4},""]
[" "," ","","小计"," "," "," ","",{"$nulls":4}," "]
["","","","","","","","",{"$nulls":4},""]
["","","","","","","","",{"$nulls":4},""]
["","","","","","","","",{"$nulls":4},""]
["","","","","","","","",{"$nulls":4},""]
["","","","","","","","",{"$nulls":4},""]
["","","","","","","","",{"$nulls":4},""]
["","","","","","","","",{"$nulls":4},""]
["","","","","","","","",{"$nulls":4},""]
["","","","","","","","","","","","",""]
["本页小计","","","","","","","","",{"$nulls":3},""]
["合    计","","","","","","","","",{"$nulls":3}," "]
[]
["                                                                                                                     表-08 ","","","","","","","","","","","",""]

{"sheet":"F.4 总价措施项目清单计价表(表-11)【下行加油站增设~3","index":79,"n_rows":20,"n_cols":10,"rows_kept":20,"merged":[[0,0,0,9],[1,1,1,4],[1,5,1,7],[1,8,1,9],[2,4,2,5],[3,4,3,5],[4,4,4,5],[5,4,5,5],[6,4,6,5],[7,4,7,5],[8,4,8,5],[9,4,9,5],[10,4,10,5],[11,4,11,5],[12,4,12,5],[13,4,13,5],[14,4,14,5],[15,4,15,5],[16,0,16,5],[18,0,18,9],[19,0,19,9]],"flags":["formulas_cached_only"]}
["总价措施项目清单计价表","","","","","","","","",""]
["工程名称：","四川中路能源有限公司成渝高速内江服务区加油站增设LNG改造项目【电气工程】","","","","标段：","","","第1页 共1页",""]
["序号"," 项目编码","项目名称","计算基础","费率\r\n（%）","","金额\r\n（元）","调整费率\r\n(%)","调整后\r\n金额(元)","备注"]
["1","031302001015","安全文明施工费"," "," ","",null,"",""," "]
["1.1","①","环境保护费","分部分项工程及单价措施项目(定额人工费+定额机械费)","1.1","",null,"",""," "]
["1.2","②","文明施工费","分部分项工程及单价措施项目(定额人工费+定额机械费)","4.6","",null,"",""," "]
["1.3","③","安全施工费","分部分项工程及单价措施项目(定额人工费+定额机械费)","7.9","",null,"",""," "]
["1.4","④","临时设施费","分部分项工程及单价措施项目(定额人工费+定额机械费)","6","",null,"",""," "]
["2","031302002015","夜间施工增加费"," "," ","",null,"",""," "]
["3","031302003015","非夜间施工增加"," "," ","",null,"",""," "]
["4","031302004015","二次搬运费"," "," ","",null,"",""," "]
["5","031302005015","冬雨季施工增加费"," "," ","",null,"",""," "]
["6","031302006015","已完工程及设备保护费"," "," ","",null,"",""," "]
["7","031302008015","工程定位复测费"," "," ","",null,"",""," "]
["","","","","","",null,"","",""]
["","","","","","",null,"","",""]
["合计","","","","","",null,"","",""]
[]
["注：按施工方案计算的措施费，若无“计算基础”和“费率”的数值，也可只填“金额”数值，但应在备注栏说明施工方案出处或计算方法。用于投标报价时，“调整费率”及“调整后的金额”无需填写。 ","","","","","","","","",""]
["                                                                                                                表-11 ","","","","","","","","",""]

{"sheet":"G.1 其他项目清单计价汇总表(表-12)【下行加油站增设~3","index":80,"n_rows":23,"n_cols":6,"rows_kept":23,"merged":[[0,0,0,5],[1,1,1,2],[1,3,1,4],[2,2,2,3],[3,2,3,3],[4,2,4,3],[5,2,5,3],[6,2,6,3],[7,2,7,3],[8,2,8,3],[9,2,9,3],[10,2,10,3],[11,2,11,3],[12,2,12,3],[13,2,13,3],[14,2,14,3],[15,2,15,3],[16,2,16,3],[17,2,17,3],[18,2,18,3],[19,2,19,3],[20,0,20,1],[20,2,20,3],[22,0,22,5]],"flags":["formulas_cached_only"]}
["其他项目清单与计价汇总表","","","","",""]
["工程名称：","四川中路能源有限公司成渝高速内江服务区加油站增设LNG改造项目【电气工程】","","标段：","","第1页 共1页"]
["序号","项 目 名 称","金额(元) ","","结算金额（元）","备注"]
["1","暂列金额",null,null,"","明细详见表-12-1"]
["2","暂估价",null,null,""," "]
["2.1","专业工程暂估价/结算价",null,null,"","明细详见表-12-3"]
["","",null,null,"",""]
["","",null,null,"",""]
["","",null,null,"",""]
["","",null,null,"",""]
["","",null,null,"",""]
["","",null,null,"",""]
["","",null,null,"",""]
["","",null,null,"",""]
["","",null,null,"",""]
["","",null,null,"",""]
["","",null,null,"",""]
["","",null,null,"",""]
["","",null,null,"",""]
["","",null,null,"",""]
["合　　计","",null,null,"","-"]
[]
["\r\n注：材料（工程设备）暂估单价进入清单项目综合单价，此处不汇总。                                                                  表-12 ","","","","",""]

{"sheet":"G.2 暂列金额明细表(表-12-1)【下行加油站增设LN~3","index":81,"n_rows":23,"n_cols":6,"rows_kept":23,"merged":[[0,0,0,5],[1,1,1,2],[1,3,1,4],[2,2,2,3],[3,2,3,3],[4,2,4,3],[5,2,5,3],[6,2,6,3],[7,2,7,3],[8,2,8,3],[9,2,9,3],[10,2,10,3],[11,2,11,3],[12,2,12,3],[13,2,13,3],[14,2,14,3],[15,2,15,3],[16,2,16,3],[17,2,17,3],[18,2,18,3],[19,2,19,3],[20,0,20,3],[22,0,22,5]],"flags":["formulas_cached_only"]}
["暂列金额明细表","","","","",""]
["工程名称：","四川中路能源有限公司成渝高速内江服务区加油站增设LNG改造项目【电气工程】","","标段：","","第1页 共1页"]
["序号","项目名称","计量单位","","暂定金额(元)","备注"]
["1","暂列金额","项","",null," "]
["","","","","",""]
["","","","","",""]
["","","","","",""]
["","","","","",""]
["","","","","",""]
["","","","","",""]
["","","","","",""]
["","","","","",""]
["","","","","",""]
["","","","","",""]
["","","","","",""]
["","","","","",""]
["","","","","",""]
["","","","","",""]
["","","","","",""]
["","","","","",""]
["合　　计","","","",null,"-"]
[]
["\r\n注：此表由招标人填写，如不能详列，也可只列暂定金额总额，投标人应将上述暂列金额计入投标总价中。                                 表-12-1 ","","","","",""]

{"sheet":"G.4 专业工程暂估价表(表-12-3)【下行加油站增设L~3","index":82,"n_rows":24,"n_cols":8,"rows_kept":24,"merged":[[0,0,0,7],[1,1,1,4],[1,5,1,6],[2,4,2,5],[3,4,3,5],[4,4,4,5],[5,4,5,5],[6,4,6,5],[7,4,7,5],[8,4,8,5],[9,4,9,5],[10,4,10,5],[11,4,11,5],[12,4,12,5],[13,4,13,5],[14,4,14,5],[15,4,15,5],[16,4,16,5],[17,4,17,5],[18,4,18,5],[19,4,19,5],[20,4,20,5],[21,0,21,2],[21,4,21,5],[23,0,23,7]],"flags":["formulas_cached_only"]}
["专业工程暂估价及结算价表","","","","","","",""]
["工程名称：","四川中路能源有限公司成渝高速内江服务区加油站增设LNG改造项目【电气工程】","","","","标段：","","第1页 共1页"]
["序号","项目名称","工程内容","暂估金额(元)","结算金额(元)","","差额±（元）","备注"]
["2.2.1","配电回路改造（改造一个三相125A配电回路)"," ",null,"","",""," "]
["","","",null,"","","",""]
["","","",null,"","","",""]
["","","",null,"","","",""]
["","","",null,"","","",""]
["","","",null,"","","",""]
["","","",null,"","","",""]
["","","",null,"","","",""]
["","","",null,"","","",""]
["","","",null,"","","",""]
["","","",null,"","","",""]
["","","",null,"","","",""]
["","","",null,"","","",""]
["","","",null,"","","",""]
["","","",null,"","","",""]
["","","",null,"","","",""]
["","","",null,"","","",""]
["","","",null,"","","",""]
["合　　计","","",null,"-","","-","-"]
[]
["  \r\n注：此表“暂估金额”由招标人填写，投标人应将“暂估金额”计入投标总价中。结算时按合同约定结算金额填写。                              表-12-3 ","","","","","","",""]

{"sheet":"H 规费、税金项目清单计价表(表-13-1)一般计税【下行~3","index":83,"n_rows":19,"n_cols":7,"rows_kept":19,"merged":[[0,0,0,6],[1,0,1,6],[2,1,2,3],[2,4,2,5],[3,3,3,4],[4,3,4,4],[5,3,5,4],[6,3,6,4],[7,3,7,4],[8,3,8,4],[9,3,9,4],[10,3,10,4],[11,3,11,4],[12,3,12,4],[13,3,13,4],[14,3,14,4],[15,3,15,4],[16,0,16,4],[18,0,18,6]],"flags":["formulas_cached_only"]}
["规费、税金项目计价表","","","","","",""]
["（适用于一般计税方法）","","","","","",""]
["工程名称：","四川中路能源有限公司成渝高速内江服务区加油站增设LNG改造项目【电气工程】","","","标段：","","第1页 共1页"]
["序号","项目名称","计算基础","计算基数","","计算费率（%）","   金额(元)"]
["1","规费","分部分项定额人工费+单价措施项目定额人工费",null,null,"9.34"]
["2","销项增值税额","分部分项工程费+措施项目费+其他项目费+规费+按实计算费用+创优质工程奖补偿奖励费-按规定不计税的工程设备金额-除税甲供材料（设备）费",null,null,"9"]
["3","附加税","分部分项工程费+措施项目费+其他项目费+规费+按实计算费用+创优质工程奖补偿奖励费-按规定不计税的工程设备金额-除税甲供材料（设备）费",null,null,"0.313"]
["","","","","",""]
["","","","","",""]
["","","","","",""]
["","","","","",""]
["","","","","",""]
["","","","","",""]
["","","","","",""]
["","","","","",""]
["","","","","",""]
["合  计","","","","",""]
[]
["                                                                                            表-13-1 ","","","","","",""]

{"sheet":"L.2 承包人提供主要材料和工程设备一览表(表-21)【下~3","index":84,"n_rows":62,"n_cols":10,"rows_kept":62,"merged":[[0,0,0,9],[1,1,1,5],[1,6,1,7],[1,8,1,9],[2,5,2,6],[3,5,3,6],[4,5,4,6],[5,5,5,6],[6,5,6,6],[7,5,7,6],[8,5,8,6],[9,5,9,6],[10,5,10,6],[11,5,11,6],[12,5,12,6],[13,5,13,6],[14,5,14,6],[15,5,15,6],[16,5,16,6],[17,5,17,6],[19,0,19,9],[20,0,20,9],[21,1,21,5],[21,6,21,7],[21,8,21,9],[22,5,22,6],[23,5,23,6],[24,5,24,6],[25,5,25,6],[26,5,26,6],[27,5,27,6],[28,5,28,6],[29,5,29,6],[30,5,30,6],[31,5,31,6],[32,5,32,6],[33,5,33,6],[34,5,34,6],[35,5,35,6],[36,5,36,6],[37,5,37,6],[39,0,39,9],[40,0,40,9],[41,1,41,5],[41,6,41,7],[41,8,41,9],[42,5,42,6],[43,5,43,6],[44,5,44,6],[45,5,45,6],[46,5,46,6],[47,5,47,6],[48,5,48,6],[49,5,49,6],[50,5,50,6],[51,5,51,6],[52,5,52,6],[53,5,53,6],[54,5,54,6],[55,5,55,6],[56,5,56,6],[57,5,57,6],[58,5,58,6],[59,5,59,6],[61,0,61,9]],"flags":["formulas_cached_only"]}
[" 承包人提供主要材料和工程设备一览表\r\n（适用造价信息差额调整法）","","","","","","","","",""]
["工程名称：","四川中路能源有限公司成渝高速内江服务区加油站增设LNG改造项目\\下行加油站增设LNG改造项目【电气工程】","","","","","标段：","","第1页 共3页",""]
["序号","名称、规格、型号","单位","数量","风险系数(%)","基准单价(不含增值税)(元)","","投标单价(元)","发承包人确认单价(元)","备注"]
["1","AP配电柜 XLL2-(改)","台","1.000"," ","5500.00","","",""," "]
["2","LNG综合柜（LNG加气设备配电、控制用）","台","1.000"," ","9000.00","","",""," "]
["3","不间断电源（3kVA 应急连续供电时间60min）","套","1.000"," ","9900.00","","",""," "]
["4","三极安全防雷插座（供LNG设备用）","个","3.060"," ","21.00","","",""," "]
["5","电力电缆 ZR-YJV22-0.6/1-4*50+1*25mm2","m","151.500"," ","161.00","","",""," "]
["6","电力电缆 ZR-YJV-0.6/1-4*50+1*25mm2","m","20.200"," ","153.88","","",""," "]
["7","电力电缆 ZR-YJV-0.6/1-4*10mm2","m","202.000"," ","29.26","","",""," "]
["8","电力电缆 ZR-YJV-0.6/1-4*2.5mm2","m","161.600"," ","8.20","","",""," "]
["9","电力电缆 ZR-YJV-0.6/1-3*2.5mm2","m","565.600"," ","7.20","","",""," "]
["10","热镀锌钢管 SC50","m","206.000"," ","26.75","","",""," "]
["11","热镀锌钢管 SC40","m","206.000"," ","21.05","","",""," "]
["12","热镀锌钢管 SC32","m","1153.600"," ","17.86","","",""," "]
["13","防爆密封胶泥","t","0.008"," ","10000.00","","",""," "]
["14","防爆挠性连接管 BNG-700xG40","根","2.020"," ","420.00","","",""," "]
["15","防爆挠性连接管 BNG-700xG32","根","6.060"," ","300.00","","",""," "]
[]
["\r\n注：1.此表由招标人填写除“投标单价”栏的内容，投标人在投标时自主确定投标单价。\r\n    2.招标人应优先采用工程造价管理机构发布的单价作为基准单价，未发布的，通过市场调查确定其基准单价。\r\n                                                                                                                               表-21 ","","","","","","","","",""]
[" 承包人提供主要材料和工程设备一览表\r\n（适用造价信息差额调整法）","","","","","","","","",""]
["工程名称：","四川中路能源有限公司成渝高速内江服务区加油站增设LNG改造项目\\下行加油站增设LNG改造项目【电气工程】","","","","","标段：","","第2页 共3页",""]
["序号","名称、规格、型号","单位","数量","风险系数(%)","基准单价(不含增值税)(元)","","投标单价(元)","发承包人确认单价(元)","备注"]
["16","防爆隔离密封盒BAG-P-40","个","2.040"," ","15.00","","",""," "]
["17","防爆隔离密封盒BAG-P-32","个","6.120"," ","12.00","","",""," "]
["18","高杆防爆灯KSL8710-140W Exd IIC T6 IP65","套","2.020"," ","6500.00","","",""," "]
["19","防爆接线盒 BHD51-G32 C Exd IIB IP55","个","2.040"," ","12.00","","",""," "]
["20","LED吸顶灯 300W","套","1.010"," ","850.00","","",""," "]
["21","单联单控翘板开关","个","1.000"," ","4.50","","",""," "]
["22","跨接线 TRJ-16mm2","根","30.000"," ","5.00","","",""," "]
["23","铜芯软线 BVR-0.5 16mm2","m","30.600"," ","2.40","","",""," "]
["24","热镀锌扁钢 50*5","m","168.000"," ","9.71","","",""," "]
["25","热镀锌扁钢 L50*50*5 L=2.5m","根","14.700"," ","24.27","","",""," "]
["26","人体静电释放报警仪 PS-A2 Exib IICT4Gb","个","3.000"," ","1800.00","","",""," "]
["27","接地测试卡","个","6.000"," ","13.00","","",""," "]
["28","卸油口防爆枪式摄像机","台","3.000"," ","1982.00","","",""," "]
["29","监控级存储硬盘 8T","台","2.000"," ","8301.00","","",""," "]
["30","电源电缆 ZR-YJV-0.6/1-3*2.5mm2","m","202.000"," ","6.80","","",""," "]
[]
["\r\n注：1.此表由招标人填写除“投标单价”栏的内容，投标人在投标时自主确定投标单价。\r\n    2.招标人应优先采用工程造价管理机构发布的单价作为基准单价，未发布的，通过市场调查确定其基准单价。\r\n                                                                                                                               表-21 ","","","","","","","","",""]
[" 承包人提供主要材料和工程设备一览表\r\n（适用造价信息差额调整法）","","","","","","","","",""]
["工程名称：","四川中路能源有限公司成渝高速内江服务区加油站增设LNG改造项目\\下行加油站增设LNG改造项目【电气工程】","","","","","标段：","","第3页 共3页",""]
["序号","名称、规格、型号","单位","数量","风险系数(%)","基准单价(不含增值税)(元)","","投标单价(元)","发承包人确认单价(元)","备注"]
["31","视频电缆 六类屏蔽以太网线","m","205.000"," ","4.06","","",""," "]
["32","电源电涌保护器","套","1.000"," ","712.00","","",""," "]
["33","信号防雷器","套","1.000"," ","712.00","","",""," "]
["","","","","","","","","",""]
["","","","","","","","","",""]
["","","","","","","","","",""]
["","","","","","","","","",""]
["","","","","","","","","",""]
["","","","","","","","","",""]
["","","","","","","","","",""]
["","","","","","","","","",""]
["","","","","","","","","",""]
["","","","","","","","","",""]
["","","","","","","","","",""]
["","","","","","","","","",""]
["","","","","","","","","",""]
["","","","","","","","","",""]
[]
["\r\n注：1.此表由招标人填写除“投标单价”栏的内容，投标人在投标时自主确定投标单价。\r\n    2.招标人应优先采用工程造价管理机构发布的单价作为基准单价，未发布的，通过市场调查确定其基准单价。\r\n                                                                                                                               表-21 ","","","","","","","","",""]

{"sheet":"E.3 单位工程预算汇总表(表-04-1)一般计税【下行加~4","index":85,"n_rows":28,"n_cols":5,"rows_kept":28,"merged":[[0,0,0,4],[1,0,1,4],[2,1,2,2],[3,2,3,3],[4,2,4,3],[5,2,5,3],[6,2,6,3],[7,2,7,3],[8,2,8,3],[9,2,9,3],[10,2,10,3],[11,2,11,3],[12,2,12,3],[13,2,13,3],[14,2,14,3],[15,2,15,3],[16,2,16,3],[17,2,17,3],[18,2,18,3],[19,2,19,3],[20,2,20,3],[21,2,21,3],[22,2,22,3],[23,2,23,3],[24,2,24,3],[25,0,25,1],[25,2,25,3],[27,0,27,4]],"flags":["formulas_cached_only"]}
["单位工程预算汇总表","","","",""]
["（适用于一般计税方法）\r\n","","","",""]
["工程名称：","四川中路能源有限公司成渝高速内江服务区加油站增设LNG改造项目【自控仪表工程】","","标段：","第1页 共1页"]
["序号","汇总内容","金  额（元）","","其中:暂估价(元)"]
["1","分部分项及单价措施项目",null,null," "]
["1.1","自控仪表工程",null,null," "]
["1.2","单价措施项目",null,null," "]
["2","总价措施项目",null,null,"-"]
["2.1","其中：安全文明施工费",null,null,"-"]
["3","其他项目",null,null,"-"]
["3.1","其中：暂列金额",null,null,"-"]
["3.2","其中：专业工程暂估价",null,null,"-"]
["3.3","其中：计日工",null,null,"-"]
["3.4","其中：总承包服务费",null,null,"-"]
["4","规费",null,null,"-"]
["5","创优质工程奖补偿奖励费",null,null,"-"]
["6","税前不含税工程造价",null,null,"-"]
["6.1","其中：除税甲供材料（设备）费",null,null,"-"]
["7","销项增值税额",null,null,"-"]
["8","附加税",null,null,"-"]
["","",null,null,""]
["","",null,null,""]
["","",null,null,""]
["","",null,null,""]
["","",null,null,""]
[" 招标控制价/投标报价总价合计=税前不含税工程造价+销项增值税额+附加税","",null,null," "]
[]
["\r\n注: 1.本表适用于单位工程竣工结算价的汇总，如无单位工程划分，单项工程也使用本表汇总。\r\n    2.税前工程造价6=1+2+3+4+5。\r\n    3.销项增值税额=[税前工程造价-按规定不计税的工程设备金额-除税甲供材料（设备）费]×税率\r\n                                                                                                                      表-04-1 ","","","",""]

{"sheet":"F.1.1 分部分项工程清单计价表(表-08)【下行加油站~4","index":86,"n_rows":89,"n_cols":13,"rows_kept":89,"merged":[[0,0,0,12],[1,0,1,1],[1,2,1,6],[1,7,1,9],[1,10,1,12],[2,0,4,0],[2,1,4,2],[2,3,4,3],[2,4,4,4],[2,5,4,5],[2,6,4,7],[2,8,2,12],[3,8,4,8],[3,9,4,10],[3,11,3,12],[4,1,4,2],[4,6,4,7],[4,9,4,10],[5,1,5,2],[5,3,5,4],[5,6,5,7],[5,9,5,10],[6,1,6,2],[6,6,6,7],[6,9,6,10],[7,1,7,2],[7,6,7,7],[7,9,7,10],[8,1,8,2],[8,6,8,7],[8,9,8,10],[9,1,9,2],[9,6,9,7],[9,9,9,10],[10,1,10,2],[10,6,10,7],[10,9,10,10],[11,0,11,8],[11,9,11,10],[13,0,13,12],[14,0,14,12],[15,0,15,1],[15,2,15,6],[15,7,15,9],[15,10,15,12],[16,0,18,0],[16,1,18,2],[16,3,18,3],[16,4,18,4],[16,5,18,5],[16,6,18,7],[16,8,16,12],[17,8,18,8],[17,9,18,10],[17,11,17,12],[18,1,18,2],[18,6,18,7],[18,9,18,10],[19,1,19,2],[19,6,19,7],[19,9,19,10],[20,1,20,2],[20,6,20,7],[20,9,20,10],[21,1,21,2],[21,6,21,7],[21,9,21,10],[22,1,22,2],[22,6,22,7],[22,9,22,10],[23,0,23,8],[23,9,23,10],[25,0,25,12],[26,0,26,12],[27,0,27,1],[27,2,27,6],[27,7,27,9],[27,10,27,12],[28,0,30,0],[28,1,30,2],[28,3,30,3],[28,4,30,4],[28,5,30,5],[28,6,30,7],[28,8,28,12],[29,8,30,8],[29,9,30,10],[29,11,29,12],[30,1,30,2],[30,6,30,7],[30,9,30,10],[31,1,31,2],[31,6,31,7],[31,9,31,10],[32,1,32,2],[32,6,32,7],[32,9,32,10],[33,1,33,2],[33,6,33,7],[33,9,33,10],[34,1,34,2],[34,6,34,7],[34,9,34,10],[35,1,35,2],[35,6,35,7],[35,9,35,10],[36,1,36,2],[36,6,36,7],[36,9,36,10],[37,0,37,8],[37,9,37,10],[39,0,39,12],[40,0,40,12],[41,0,41,1],[41,2,41,6],[41,7,41,9],[41,10,41,12],[42,0,44,0],[42,1,44,2],[42,3,44,3],[42,4,44,4],[42,5,44,5],[42,6,44,7],[42,8,42,12],[43,8,44,8],[43,9,44,10],[43,11,43,12],[44,1,44,2],[44,6,44,7],[44,9,44,10],[45,1,45,2],[45,6,45,7],[45,9,45,10],[46,1,46,2],[46,6,46,7],[46,9,46,10],[47,1,47,2],[47,6,47,7],[47,9,47,10],[48,1,48,2],[48,6,48,7],[48,9,48,10],[49,1,49,2],[49,6,49,7],[49,9,49,10],[50,1,50,2],[50,6,50,7],[50,9,50,10],[51,0,51,8],[51,9,51,10],[53,0,53,12],[54,0,54,12],[55,0,55,1],[55,2,55,6],[55,7,55,9],[55,10,55,12],[56,0,58,0],[56,1,58,2],[56,3,58,3],[56,4,58,4],[56,5,58,5],[56,6,58,7],[56,8,56,12],[57,8,58,8],[57,9,58,10],[57,11,57,12],[58,1,58,2],[58,6,58,7],[58,9,58,10],[59,1,59,2],[59,6,59,7],[59,9,59,10],[60,1,60,2],[60,6,60,7],[60,9,60,10],[61,1,61,2],[61,6,61,7],[61,9,61,10],[62,1,62,2],[62,6,62,7],[62,9,62,10],[63,1,63,2],[63,6,63,7],[63,9,63,10],[64,1,64,2],[64,6,64,7],[64,9,64,10],[65,0,65,8],[65,9,65,10],[67,0,67,12],[68,0,68,12],[69,0,69,1],[69,2,69,6],[69,7,69,9],[69,10,69,12],[70,0,72,0],[70,1,72,2],[70,3,72,3],[70,4,72,4],[70,5,72,5],[70,6,72,7],[70,8,70,12],[71,8,72,8],[71,9,72,10],[71,11,71,12],[72,1,72,2],[72,6,72,7],[72,9,72,10],[73,1,73,2],[73,6,73,7],[73,9,73,10],[74,1,74,2],[74,6,74,7],[74,9,74,10],[75,1,75,2],[75,6,75,7],[75,9,75,10],[76,1,76,2],[76,6,76,7],[76,9,76,10],[77,1,77,2],[77,6,77,7],[77,9,77,10],[78,1,78,2],[78,6,78,7],[78,9,78,10],[79,1,79,2],[79,6,79,7],[79,9,79,10],[80,1,80,2],[80,6,80,7],[80,9,80,10],[81,1,81,2],[81,6,81,7],[81,9,81,10],[82,1,82,2],[82,6,82,7],[82,9,82,10],[83,1,83,2],[83,6,83,7],[83,9,83,10],[84,1,84,2],[84,6,84,7],[84,9,84,10],[85,0,85,8],[85,9,85,10],[86,0,86,8],[86,9,86,10],[88,0,88,12]],"flags":["formulas_cached_only"]}
["分部分项工程清单与计价表","","","","","","","","","","","",""]
["工程名称：","","四川中路能源有限公司成渝高速内江服务区加油站增设LNG改造项目【自控仪表工程】","","","","","标段：","","","第1页 共6页","",""]
["序号"," 项目编码 ","","项目名称","项目特征描述","计量\r\n单位","工程量","","金额（元）","","","",""]
["","","","","","","","","综合单价","合价","","其中",""]
["","","","","","","","","","","","定额人工费","暂估价"]
[" "," ","","0306 自控仪表工程 ",""," "," ",""," "," ",""," "," "]
["1","030501012004","","网络交换机","1.名称：网络交换机 \r\n2.功能：详设计\r\n3.技术参数：24口，带2个千兆口 \r\n4.其他：满足设计及技术文件和标准规范的要求","台","1","",{"$nulls":4},""]
["2","030501013004","","串口服务器 8口","1.名称：串口服务器 \r\n2.规格：8口\r\n3.其他：满足设计及技术文件和标准规范的要求","台","1","",{"$nulls":4},""]
["3","030409010012","","浪涌保护器","1.名称：浪涌保护器 \r\n2.规格、安装形式、防雷等级：详设计\r\n3.其他：满足设计及技术文件和规范标准的要求","个","14","",{"$nulls":4},""]
["4","030904001004","","可燃气体探测器","1.名称：可燃气体探测器\r\n2.规格 、型号：详设计\r\n3.安装方式:详设计上\r\n4.其他：满足设计及技术文件和标准规范的要求","个","5","",{"$nulls":4},""]
["5","030901004004","","可燃气体报警控制器","1.名称 ：可燃气体报警控制器\r\n2.规格型号：安装方式：配带声光报警器，详设计\t\r\n3.其他：满足设计及技术文件和标准规范的要求","组","5","",{"$nulls":4},""]
["本页小计","","","","","","","","",{"$nulls":3},""]
[]
["                                                                                                                     表-08 ","","","","","","","","","","","",""]
["分部分项工程清单与计价表","","","","","","","","","","","",""]
["工程名称：","","四川中路能源有限公司成渝高速内江服务区加油站增设LNG改造项目【自控仪表工程】","","","","","标段：","","","第2页 共6页","",""]
["序号"," 项目编码 ","","项目名称","项目特征描述","计量\r\n单位","工程量","","金额（元）","","","",""]
["","","","","","","","","综合单价","合价","","其中",""]
["","","","","","","","","","","","定额人工费","暂估价"]
["6","030611002004","","防爆急停按钮","1.名称：防爆急停按钮 \r\n2.型号、规格：电压等级 24V DC，电气接口G3/4\"， 防爆等级:Ex dIIBT4 ，防护等级: IP65\r\n3.其他：满足设计及技术文件和标准规范的要求","个","2","",{"$nulls":4},""]
["7","030601002004","","不锈钢压力表","1.名称：不锈钢压力表 \r\n2.型号、规格：连接规格M20×1.5（M) 表压量程：0～2.5MPa ，电气接口：G3/4\"（F）×2\r\n3.其他：满足设计及技术文件和标准规范的要求","台","1","",{"$nulls":4},""]
["8","030904005004","","室内声光报警器","1.名称：声光报警器 \r\n2.规格：安装方式：24V DC 配套电源模块，防护等级：IP65，电气接口：G3/4\"\r\n3.其他 ：满足设计及技术文件和标准规范的要求","个","1","",{"$nulls":4},""]
["9","030603002013","","气动紧急切断阀 DN80 PN25","1.名称：气动紧急切断阀 \r\n2.型号、规格：DN80 PN25 \r\n3.调试要求：满足设计要求 \r\n4.其他 ：满足设计及技术文件和标准规范的要求\r\n","台","1","",{"$nulls":4},""]
["本页小计","","","","","","","","",{"$nulls":3},""]
[]
["                                                                                                                     表-08 ","","","","","","","","","","","",""]
["分部分项工程清单与计价表","","","","","","","","","","","",""]
["工程名称：","","四川中路能源有限公司成渝高速内江服务区加油站增设LNG改造项目【自控仪表工程】","","","","","标段：","","","第3页 共6页","",""]
["序号"," 项目编码 ","","项目名称","项目特征描述","计量\r\n单位","工程量","","金额（元）","","","",""]
["","","","","","","","","综合单价","合价","","其中",""]
["","","","","","","","","","","","定额人工费","暂估价"]
["10","030603002014","","气动紧急切断阀 DN65 PN25","1.名称：气动紧急切断阀 \r\n2.型号、规格：DN65 PN25 \r\n3.调试要求：满足设计要求 \r\n4.其他 ：满足设计及技术文件和标准规范的要求","台","1","",{"$nulls":4},""]
["11","030603002015","","气动紧急切断阀 DN50 PN25","1.名称：气动紧急切断阀 \r\n2.型号、规格：DN50 PN25 \r\n3.调试要求：满足设计要求 \r\n4.其他 ：满足设计及技术文件和标准规范的要求","台","2","",{"$nulls":4},""]
["12","030603002016","","气动紧急切断阀 DN40 PN25","1.名称：气动紧急切断阀 \r\n2.型号、规格：DN40 PN25 \r\n3.调试要求：满足设计要求 \r\n4.其他 ：满足设计及技术文件和标准规范的要求","台","2","",{"$nulls":4},""]
["13","030502005011","","六类网线 CAT 6E","1.名称：六类网线 CAT 6E\r\n2.规格：详设计\r\n3.敷设方式：穿管敷设","m","70","",{"$nulls":4},""]
["14","030502005012","","室外型超六类网线（六类屏蔽网线）","1.名称：室外型超六类网线（六类屏蔽网线）\r\n2.规格：详设计\r\n3.敷设方式：穿管敷设","m","800","",{"$nulls":4},""]
["15","030408002009","","控制电缆  ZR-KVVRP-10×1.5 mm2","1.名称：控制电缆\r\n2.型号：ZR-KVVRP\r\n3.规格：10×1.5 mm2\r\n4.敷设方式、部位 ：暗敷","m","180","",{"$nulls":4},""]
["本页小计","","","","","","","","",{"$nulls":3},""]
[]
["                                                                                                                     表-08 ","","","","","","","","","","","",""]
["分部分项工程清单与计价表","","","","","","","","","","","",""]
["工程名称：","","四川中路能源有限公司成渝高速内江服务区加油站增设LNG改造项目【自控仪表工程】","","","","","标段：","","","第4页 共6页","",""]
["序号"," 项目编码 ","","项目名称","项目特征描述","计量\r\n单位","工程量","","金额（元）","","","",""]
["","","","","","","","","综合单价","合价","","其中",""]
["","","","","","","","","","","","定额人工费","暂估价"]
["16","030408007009","","控制电缆头10×1.5 mm2","1.名称 ：控制电缆头\r\n2.型号、规格 ：10x1.5mm2\r\n3.安装部位 ：综合\r\n4.电压等级（kV）：1KV","个","8","",{"$nulls":4},""]
["17","030408002010","","控制电缆  ZR-KVVRP-4×1.5 mm2","1.名称：控制电缆\r\n2.型号：ZR-KVVRP\r\n3.规格：4×1.5 mm2\r\n4.敷设方式、部位 ：暗敷","m","930","",{"$nulls":4},""]
["18","030408007010","","控制电缆头4×1.5 mm2","1.名称 ：控制电缆头\r\n2.型号、规格 ：4x1.5mm2\r\n3.安装部位 ：综合\r\n4.电压等级（kV）：1KV","个","12","",{"$nulls":4},""]
["19","030408001031","","接地线 BVR-10.0","1.名称：接地线 \r\n2.型号：BVR\r\n4.规格：10mm2   \r\n5.材质：铜","m","30","",{"$nulls":4},""]
["20","030408001032","","接地线 BVR-6.0","1.名称：接地线 \r\n2.型号：BVR\r\n4.规格：6.0mm2   \r\n5.材质：铜","m","30","",{"$nulls":4},""]
["21","030411001026","","热镀锌钢管 DN100","1.名称：配管 \r\n2.材质：热镀锌钢管 \r\n3.规格：DN100 \r\n4.配置形式:埋地 \r\n5.接地要求：达到设计及规范要求","m","190","",{"$nulls":4},""]
["本页小计","","","","","","","","",{"$nulls":3},""]
[]
["                                                                                                                     表-08 ","","","","","","","","","","","",""]
["分部分项工程清单与计价表","","","","","","","","","","","",""]
["工程名称：","","四川中路能源有限公司成渝高速内江服务区加油站增设LNG改造项目【自控仪表工程】","","","","","标段：","","","第5页 共6页","",""]
["序号"," 项目编码 ","","项目名称","项目特征描述","计量\r\n单位","工程量","","金额（元）","","","",""]
["","","","","","","","","综合单价","合价","","其中",""]
["","","","","","","","","","","","定额人工费","暂估价"]
["22","030411001027","","热镀锌钢管 DN40","1.名称：配管\r\n2.材质：热镀锌钢管 \r\n3.规格：DN40 \r\n4.配置形式：埋地 \r\n5.接地要求：达到规范设计要求","m","60","",{"$nulls":4},""]
["23","030411001028","","热镀锌钢管 DN25","1.名称：配管 \r\n2.材质：热镀锌钢管 \r\n3.规格：DN25\r\n4.配置形式:埋地 \r\n5.接地要求：达到设计及规范要求","m","165","",{"$nulls":4},""]
["24","030502017015","","防爆挠性连接管 BNG-800 x G1″(内) / G1″(外)","1.名称:防爆挠性管 \r\n2.规格 ：BNG-800 x G1″(内) / G1″(外)\r\n3.材质：304","个","10","",{"$nulls":4},""]
["25","030502017016","","防爆挠性连接管 BNG-700 x G1″(内) / G1″(外)","1.名称:防爆挠性管 \r\n2.规格 ：BNG-700 x G1″(内) / G1″(外)\r\n3.材质：304","个","8","",{"$nulls":4},""]
["26","030408006027","","隔爆电缆夹紧密封接头 BGJ-G1″(F)-G3/4\"(M)","1.名称:隔爆电缆夹紧密封接头 \r\n2.型号 :BGJ-G1″(F)-G3/4\"(M)\r\n3.材质：304","个","10","",{"$nulls":4},""]
["27","030408006028","","隔爆电缆夹紧密封接头 BGJ-G1(内)/G1/2(内)","1.名称:隔爆电缆夹紧密封接头 \r\n2.型号 :BGJ-G1(内)/G1/2(内) \r\n3.材质：304","个","8","",{"$nulls":4},""]
["本页小计","","","","","","","","",{"$nulls":3},""]
[]
["                                                                                                                     表-08 ","","","","","","","","","","","",""]
["分部分项工程清单与计价表","","","","","","","","","","","",""]
["工程名称：","","四川中路能源有限公司成渝高速内江服务区加油站增设LNG改造项目【自控仪表工程】","","","","","标段：","","","第6页 共6页","",""]
["序号"," 项目编码 ","","项目名称","项目特征描述","计量\r\n单位","工程量","","金额（元）","","","",""]
["","","","","","","","","综合单价","合价","","其中",""]
["","","","","","","","","","","","定额人工费","暂估价"]
["28","030411006019","","防爆直角穿线盒 G1\"","1.名称 :防爆直角穿线盒\r\n2.材质：304\r\n3.规格 :G1\"\r\n4.安装形式:详设计","个","10","",{"$nulls":4},""]
["29","030411006020","","防爆直通穿线盒 G1\"","1.名称 :防爆直通穿线盒\r\n2.材质：304\r\n3.规格 :G1\"\r\n4.安装形式:详设计","个","10","",{"$nulls":4},""]
["30","030408008008","","防爆密封胶泥","1.名称：防爆密封胶泥\r\n2.其他：满足设计及规范要求","kg","15","",{"$nulls":4},""]
[" "," ","","分部小计"," "," "," ",""," ",{"$nulls":3}," "]
["","","","","","","","","","","","",""]
["","","","","","","","","","","","",""]
["","","","","","","","","","","","",""]
["","","","","","","","","","","","",""]
["","","","","","","","","","","","",""]
["","","","","","","","","","","","",""]
["","","","","","","","","","","","",""]
["","","","","","","","","","","","",""]
["本页小计","","","","","","","","",{"$nulls":3},""]
["合    计","","","","","","","","",{"$nulls":3},""]
[]
["                                                                                                                     表-08 ","","","","","","","","","","","",""]

{"sheet":"F.1.2 单价措施项目清单计价表(表-08)【下行加油站~4","index":87,"n_rows":21,"n_cols":13,"rows_kept":21,"merged":[[0,0,0,12],[1,0,1,1],[1,2,1,6],[1,7,1,9],[1,10,1,12],[2,0,4,0],[2,1,4,2],[2,3,4,3],[2,4,4,4],[2,5,4,5],[2,6,4,7],[2,8,2,12],[3,8,4,8],[3,9,4,10],[3,11,3,12],[4,1,4,2],[4,6,4,7],[4,9,4,10],[5,1,5,2],[5,6,5,7],[5,9,5,10],[6,1,6,2],[6,6,6,7],[6,9,6,10],[7,1,7,2],[7,6,7,7],[7,9,7,10],[8,1,8,2],[8,6,8,7],[8,9,8,10],[9,1,9,2],[9,6,9,7],[9,9,9,10],[10,1,10,2],[10,6,10,7],[10,9,10,10],[11,1,11,2],[11,6,11,7],[11,9,11,10],[12,1,12,2],[12,6,12,7],[12,9,12,10],[13,1,13,2],[13,6,13,7],[13,9,13,10],[14,1,14,2],[14,6,14,7],[14,9,14,10],[15,1,15,2],[15,6,15,7],[15,9,15,10],[16,1,16,2],[16,6,16,7],[16,9,16,10],[17,0,17,8],[17,9,17,10],[18,0,18,8],[18,9,18,10],[20,0,20,12]],"flags":["formulas_cached_only"]}
["单价措施项目清单与计价表","","","","","","","","","","","",""]
["工程名称：","","四川中路能源有限公司成渝高速内江服务区加油站增设LNG改造项目【自控仪表工程】","","","","","标段：","","","第1页共1页","",""]
["序号"," 项目编码 ","","项目名称","项目特征描述","计量\r\n单位","工程量","","金额（元）","","","",""]
["","","","","","","","","综合单价","合价","","其中",""]
["","","","","","","","","","","","定额人工费","暂估价"]
[" "," ","","专业措施项目"," "," "," ",""," "," ",""," "," "]
["1","031301017016","","脚手架搭拆"," ","项","1","",{"$nulls":4},""]
[" "," ","","小计"," "," "," ","",{"$nulls":4}," "]
["","","","","","","","",{"$nulls":4},""]
["","","","","","","","",{"$nulls":4},""]
["","","","","","","","",{"$nulls":4},""]
["","","","","","","","","","","","",""]
["","","","","","","","","","","","",""]
["","","","","","","","","","","","",""]
["","","","","","","","","","","","",""]
["","","","","","","","","","","","",""]
["","","","","","","","","","","","",""]
["本页小计","","","","","","","","",{"$nulls":3},""]
["合    计","","","","","","","","",{"$nulls":3}," "]
[]
["                                                                                                                     表-08 ","","","","","","","","","","","",""]

{"sheet":"F.4 总价措施项目清单计价表(表-11)【下行加油站增设~4","index":88,"n_rows":20,"n_cols":10,"rows_kept":20,"merged":[[0,0,0,9],[1,1,1,4],[1,5,1,7],[1,8,1,9],[2,4,2,5],[3,4,3,5],[4,4,4,5],[5,4,5,5],[6,4,6,5],[7,4,7,5],[8,4,8,5],[9,4,9,5],[10,4,10,5],[11,4,11,5],[12,4,12,5],[13,4,13,5],[14,4,14,5],[15,4,15,5],[16,0,16,5],[18,0,18,9],[19,0,19,9]],"flags":["formulas_cached_only"]}
["总价措施项目清单计价表","","","","","","","","",""]
["工程名称：","四川中路能源有限公司成渝高速内江服务区加油站增设LNG改造项目【自控仪表工程】","","","","标段：","","","第1页 共1页",""]
["序号"," 项目编码","项目名称","计算基础","费率\r\n（%）","","金额\r\n（元）","调整费率\r\n(%)","调整后\r\n金额(元)","备注"]
["1","031302001016","安全文明施工费"," "," ","",null,"",""," "]
["1.1","①","环境保护费","分部分项工程及单价措施项目(定额人工费+定额机械费)","1.1","",null,"",""," "]
["1.2","②","文明施工费","分部分项工程及单价措施项目(定额人工费+定额机械费)","4.6","",null,"",""," "]
["1.3","③","安全施工费","分部分项工程及单价措施项目(定额人工费+定额机械费)","7.9","",null,"",""," "]
["1.4","④","临时设施费","分部分项工程及单价措施项目(定额人工费+定额机械费)","6","",null,"",""," "]
["2","031302002016","夜间施工增加费"," "," ","",null,"",""," "]
["3","031302003016","非夜间施工增加"," "," ","",null,"",""," "]
["4","031302004016","二次搬运费"," "," ","",null,"",""," "]
["5","031302005016","冬雨季施工增加费"," "," ","",null,"",""," "]
["6","031302006016","已完工程及设备保护费"," "," ","",null,"",""," "]
["7","031302008016","工程定位复测费"," "," ","",null,"",""," "]
["","","","","","",null,"","",""]
["","","","","","",null,"","",""]
["合计","","","","","",null,"","",""]
[]
["注：按施工方案计算的措施费，若无“计算基础”和“费率”的数值，也可只填“金额”数值，但应在备注栏说明施工方案出处或计算方法。用于投标报价时，“调整费率”及“调整后的金额”无需填写。 ","","","","","","","","",""]
["                                                                                                                表-11 ","","","","","","","","",""]

{"sheet":"G.1 其他项目清单计价汇总表(表-12)【下行加油站增设~4","index":89,"n_rows":23,"n_cols":6,"rows_kept":23,"merged":[[0,0,0,5],[1,1,1,2],[1,3,1,4],[2,2,2,3],[3,2,3,3],[4,2,4,3],[5,2,5,3],[6,2,6,3],[7,2,7,3],[8,2,8,3],[9,2,9,3],[10,2,10,3],[11,2,11,3],[12,2,12,3],[13,2,13,3],[14,2,14,3],[15,2,15,3],[16,2,16,3],[17,2,17,3],[18,2,18,3],[19,2,19,3],[20,0,20,1],[20,2,20,3],[22,0,22,5]],"flags":["formulas_cached_only"]}
["其他项目清单与计价汇总表","","","","",""]
["工程名称：","四川中路能源有限公司成渝高速内江服务区加油站增设LNG改造项目【自控仪表工程】","","标段：","","第1页 共1页"]
["序号","项 目 名 称","金额(元) ","","结算金额（元）","备注"]
["1","暂列金额",null,null,"","明细详见表-12-1"]
["2","暂估价",null,null,""," "]
["2.1","专业工程暂估价/结算价",null,null,"","明细详见表-12-3"]
["","",null,null,"",""]
["","",null,null,"",""]
["","",null,null,"",""]
["","",null,null,"",""]
["","",null,null,"",""]
["","",null,null,"",""]
["","",null,null,"",""]
["","",null,null,"",""]
["","",null,null,"",""]
["","",null,null,"",""]
["","",null,null,"",""]
["","",null,null,"",""]
["","",null,null,"",""]
["","",null,null,"",""]
["合　　计","",null,null,"","-"]
[]
["\r\n注：材料（工程设备）暂估单价进入清单项目综合单价，此处不汇总。                                                                  表-12 ","","","","",""]

{"sheet":"G.2 暂列金额明细表(表-12-1)【下行加油站增设LN~4","index":90,"n_rows":23,"n_cols":6,"rows_kept":23,"merged":[[0,0,0,5],[1,1,1,2],[1,3,1,4],[2,2,2,3],[3,2,3,3],[4,2,4,3],[5,2,5,3],[6,2,6,3],[7,2,7,3],[8,2,8,3],[9,2,9,3],[10,2,10,3],[11,2,11,3],[12,2,12,3],[13,2,13,3],[14,2,14,3],[15,2,15,3],[16,2,16,3],[17,2,17,3],[18,2,18,3],[19,2,19,3],[20,0,20,3],[22,0,22,5]],"flags":["formulas_cached_only"]}
["暂列金额明细表","","","","",""]
["工程名称：","四川中路能源有限公司成渝高速内江服务区加油站增设LNG改造项目【自控仪表工程】","","标段：","","第1页 共1页"]
["序号","项目名称","计量单位","","暂定金额(元)","备注"]
["1","暂列金额","项","",null," "]
["","","","",null,""]
["","","","",null,""]
["","","","",null,""]
["","","","",null,""]
["","","","",null,""]
["","","","",null,""]
["","","","",null,""]
["","","","",null,""]
["","","","",null,""]
["","","","",null,""]
["","","","",null,""]
["","","","",null,""]
["","","","",null,""]
["","","","",null,""]
["","","","",null,""]
["","","","",null,""]
["合　　计","","","",null,"-"]
[]
["\r\n注：此表由招标人填写，如不能详列，也可只列暂定金额总额，投标人应将上述暂列金额计入投标总价中。                                 表-12-1 ","","","","",""]

{"sheet":"G.4 专业工程暂估价表(表-12-3)【下行加油站增设L~4","index":91,"n_rows":25,"n_cols":8,"rows_kept":25,"merged":[[0,0,0,7],[1,1,1,4],[1,5,1,6],[2,4,2,5],[3,4,3,5],[4,4,4,5],[5,4,5,5],[6,4,6,5],[7,4,7,5],[8,4,8,5],[9,4,9,5],[10,4,10,5],[11,4,11,5],[12,4,12,5],[13,4,13,5],[14,4,14,5],[15,4,15,5],[16,4,16,5],[17,4,17,5],[18,4,18,5],[19,4,19,5],[20,4,20,5],[21,4,21,5],[22,0,22,2],[22,4,22,5],[24,0,24,7]],"flags":["formulas_cached_only"]}
["专业工程暂估价及结算价表","","","","","","",""]
["工程名称：","四川中路能源有限公司成渝高速内江服务区加油站增设LNG改造项目【自控仪表工程】","","","","标段：","","第1页 共1页"]
["序号","项目名称","工程内容","暂估金额(元)","结算金额(元)","","差额±（元）","备注"]
["2.2.1","加气业务管理软件"," ",null,"","",""," "]
["2.2.2","生产过程监控软件"," ",null,"","",""," "]
["2.2.3","组态软件"," ",null,"","",""," "]
["2.2.4","PLC逻辑控制软件"," ",null,"","",""," "]
["","","",null,"","","",""]
["","","",null,"","","",""]
["","","",null,"","","",""]
["","","",null,"","","",""]
["","","",null,"","","",""]
["","","",null,"","","",""]
["","","",null,"","","",""]
["","","",null,"","","",""]
["","","",null,"","","",""]
["","","",null,"","","",""]
["","","",null,"","","",""]
["","","",null,"","","",""]
["","","",null,"","","",""]
["","","",null,"","","",""]
["","","",null,"","","",""]
["合　　计","","",null,"-","","-","-"]
[]
["  \r\n注：此表“暂估金额”由招标人填写，投标人应将“暂估金额”计入投标总价中。结算时按合同约定结算金额填写。                              表-12-3 ","","","","","","",""]

{"sheet":"H 规费、税金项目清单计价表(表-13-1)一般计税【下行~4","index":92,"n_rows":19,"n_cols":7,"rows_kept":19,"merged":[[0,0,0,6],[1,0,1,6],[2,1,2,3],[2,4,2,5],[3,3,3,4],[4,3,4,4],[5,3,5,4],[6,3,6,4],[7,3,7,4],[8,3,8,4],[9,3,9,4],[10,3,10,4],[11,3,11,4],[12,3,12,4],[13,3,13,4],[14,3,14,4],[15,3,15,4],[16,0,16,4],[18,0,18,6]],"flags":["formulas_cached_only"]}
["规费、税金项目计价表","","","","","",""]
["（适用于一般计税方法）","","","","","",""]
["工程名称：","四川中路能源有限公司成渝高速内江服务区加油站增设LNG改造项目【自控仪表工程】","","","标段：","","第1页 共1页"]
["序号","项目名称","计算基础","计算基数","","计算费率（%）","   金额(元)"]
["1","规费","分部分项定额人工费+单价措施项目定额人工费",null,null,"9.34"]
["2","销项增值税额","分部分项工程费+措施项目费+其他项目费+规费+按实计算费用+创优质工程奖补偿奖励费-按规定不计税的工程设备金额-除税甲供材料（设备）费",null,null,"9"]
["3","附加税","分部分项工程费+措施项目费+其他项目费+规费+按实计算费用+创优质工程奖补偿奖励费-按规定不计税的工程设备金额-除税甲供材料（设备）费",null,null,"0.313"]
["","","","","","",""]
["","","","","","",""]
["","","","","","",""]
["","","","","","",""]
["","","","","","",""]
["","","","","","",""]
["","","","","","",""]
["","","","","","",""]
["","","","","","",""]
["合  计","","","","",""]
[]
["                                                                                            表-13-1 ","","","","","",""]

{"sheet":"L.2 承包人提供主要材料和工程设备一览表(表-21)【下~4","index":93,"n_rows":42,"n_cols":10,"rows_kept":42,"merged":[[0,0,0,9],[1,1,1,5],[1,6,1,7],[1,8,1,9],[2,5,2,6],[3,5,3,6],[4,5,4,6],[5,5,5,6],[6,5,6,6],[7,5,7,6],[8,5,8,6],[9,5,9,6],[10,5,10,6],[11,5,11,6],[12,5,12,6],[13,5,13,6],[14,5,14,6],[15,5,15,6],[16,5,16,6],[17,5,17,6],[18,5,18,6],[19,5,19,6],[21,0,21,9],[22,0,22,9],[23,1,23,5],[23,6,23,7],[23,8,23,9],[24,5,24,6],[25,5,25,6],[26,5,26,6],[27,5,27,6],[28,5,28,6],[29,5,29,6],[30,5,30,6],[31,5,31,6],[32,5,32,6],[33,5,33,6],[34,5,34,6],[35,5,35,6],[36,5,36,6],[37,5,37,6],[38,5,38,6],[39,5,39,6],[41,0,41,9]],"flags":["formulas_cached_only"]}
[" 承包人提供主要材料和工程设备一览表\r\n（适用造价信息差额调整法）","","","","","","","","",""]
["工程名称：","四川中路能源有限公司成渝高速内江服务区加油站增设LNG改造项目\\下行加油站增设LNG改造项目【自控仪表工程】","","","","","标段：","","第1页 共2页",""]
["序号","名称、规格、型号","单位","数量","风险系数(%)","基准单价(不含增值税)(元)","","投标单价(元)","发承包人确认单价(元)","备注"]
["1","网络交换机 24口，带2个千兆口","台","1.000"," ","1800.00","","",""," "]
["2","串口服务器 8口","台","1.000"," ","1300.00","","",""," "]
["3","浪涌保护器","套","14.000"," ","712.00","","",""," "]
["4","可燃气体报警控制器","台","5.000"," ","4500.00","","",""," "]
["5","可燃气体探测器","台","5.000"," ","5000.00","","",""," "]
["6","防爆急停按钮","台","2.000"," ","584.00","","",""," "]
["7","不锈钢压力表","套","1.000"," ","151.00","","",""," "]
["8","仪表接头","套","12.000"," ","15.00","","",""," "]
["9","气动紧急切断阀 DN80 PN25","台","1.000"," ","6100.00","","",""," "]
["10","室内声光报警器","个","1.000"," ","157.50","","",""," "]
["11","气动紧急切断阀 DN65 PN25","台","1.000"," ","4945.00","","",""," "]
["12","气动紧急切断阀 DN50 PN25","台","2.000"," ","3795.00","","",""," "]
["13","气动紧急切断阀 DN40 PN25","台","2.000"," ","3450.00","","",""," "]
["14","六类网线 CAT 6E","m","71.750"," ","2.48","","",""," "]
["15","室外型超六类网线（六类屏蔽网线）","m","820.000"," ","2.80","","",""," "]
["16","控制电缆  ZR-KVVRP-10×1.5 mm2","m","182.700"," ","21.00","","",""," "]
["17","控制电缆  ZR-KVVRP-4×1.5 mm2","m","943.950"," ","7.00","","",""," "]
[]
["\r\n注：1.此表由招标人填写除“投标单价”栏的内容，投标人在投标时自主确定投标单价。\r\n    2.招标人应优先采用工程造价管理机构发布的单价作为基准单价，未发布的，通过市场调查确定其基准单价。\r\n                                                                                                                               表-21 ","","","","","","","","",""]
[" 承包人提供主要材料和工程设备一览表\r\n（适用造价信息差额调整法）","","","","","","","","",""]
["工程名称：","四川中路能源有限公司成渝高速内江服务区加油站增设LNG改造项目\\下行加油站增设LNG改造项目【自控仪表工程】","","","","","标段：","","第2页 共2页",""]
["序号","名称、规格、型号","单位","数量","风险系数(%)","基准单价(不含增值税)(元)","","投标单价(元)","发承包人确认单价(元)","备注"]
["18","接地线 BVR-10.0","m","63.000"," ","8.84","","",""," "]
["19","热镀锌钢管 SC100","m","195.700"," ","56.17","","",""," "]
["20","热镀锌钢管 SC25","m","169.950"," ","13.81","","",""," "]
["21","热镀锌钢管 DN40","m","61.800"," ","21.05","","",""," "]
["22","防爆密封胶泥","t","0.008"," ","10000.00","","",""," "]
["23","防爆挠性连接管 BNG-800 x G1″(内) / G1″(外)","根","10.100"," ","420.00","","",""," "]
["24","防爆挠性连接管 BNG-700 x G1″(内) / G1″(外)","根","8.080"," ","300.00","","",""," "]
["25","防爆直角穿线盒 G1\"","个","10.200"," ","22.00","","",""," "]
["26","防爆直通穿线盒 G1\"","个","10.200"," ","22.00","","",""," "]
["27","隔爆电缆夹紧密封接头 BGJ-G1″(F)-G3/4\"(M)","个","20.000"," ","26.10","","",""," "]
["28","隔爆电缆夹紧密封接头 BGJ-G1(内)/G1/2(内)","个","8.160"," ","26.10","","",""," "]
["","","","","","","","","",""]
["","","","","","","","","",""]
["","","","","","","","","",""]
["","","","","","","","","",""]
[]
["\r\n注：1.此表由招标人填写除“投标单价”栏的内容，投标人在投标时自主确定投标单价。\r\n    2.招标人应优先采用工程造价管理机构发布的单价作为基准单价，未发布的，通过市场调查确定其基准单价。\r\n                                                                                                                               表-21 ","","","","","","","","",""]